## Comparison
Variantenrechner Nachhaltigkeit AEP 2025 | [7 empty] | Ausmass / Mengen | [21 empty] | Hintergrundwerte für das Jahr 2025 | [12 empty] | .
Variantenrechner Nachhaltigkeit AEP 2025 | [5 empty] | Version | 2025-05-08 | [22 empty] | Nachfolgend sind die Werte aufgelistet, welche für die Berechnung verwendet werden. Die Werte sind jeweils für das Jahr 2025 und die Basiseinheit (z.B. 1 kg) dargestellt.
Dieser Rechner erlaubt einfache Variantenvergleiche auf Basis des SBB Emissionsinventars 2025 und der Liste Ökobilanzen im Baubereich 6.2. Verfügbare Datensätze sind in den Blättern "KBOB" und "SBB" aufgelistet. Für komplexe oder detailierte Ökobilanzen schreib eine kurze Email. | [5 empty] | Sprache | DE | Hier werden die für den Vergleich relevanten Materialien erfasst. In der ersten Spalte zwischen dem Namen des Bauteils oder des Materials (Dropdown-Menü mit Suchfunktion). In der Spalte „Neu“ gibst du die Menge an, die benötigt wird, in der Spalte „Abbruch“ gibst du die Menge an, die abgerissen wird. Wiederverwendete Bauteile und Materialien müssen nicht erfasst werden. Die Emissionswerte umfassen grundsätzlich: - SBB-Datenbank: „Neu“ = Herstellung + Transport + Installation. „Abbruch“ = Abbruch + Transport + Verwertung - KBOB-Datenbank: „Neu“ = Herstellung, „Rückbau“ = Transport + Verwertung Je später die Erstellung erfolgt, desto geringer sind die Auswirkungen, da davon ausgegangen wird, dass sich der gesamte Sektor dekarbonisiert. Als „Ausführungszeitpunkt“ ist für eine mehrjährige Baustelle das mittlere Jahr zu wählen. | [21 empty] | Nachfolgend sind die Werte aufgelistet, welche für die Berechnung verwendet werden. Die Werte sind jeweils für das Ausführungsjahr der Variante 1 und in der Basiseinheit (z.B. 1 kg) dargestellt. Für Zahlen andere Jahre sowie mehr ergänzende Informationen müssen die Emissionsfaktoren SBB konsultiert werden. A1-A3: Herstellung bis Werkstor Lieferant:in A4: Transport vom Herstellungsort bis auf die Baustelle A5: Einbau auf der Baustelle C1: Ausbau auf der Baustelle C2: Transport zur Verwertung C3-C4: Verwertung / Abfallbehandlung
[6 empty] | Kontakt | Email
Quellen | SBB Emissionsfaktoren 2025 |  | KBOB Emissionsfaktoren v6.2
Um alle Eingaben zu löschen: F5 > ClearMe (selektiert relevante Zellen) > Rechtsklick > Inhalte löschen.
Objekt
Person
[12 empty] | FALSE | [5 empty] | Variante 1 | [5 empty] | Variante 2
[8 empty] | Eingabefelder sind grau oder rot hinterlegt. | [9 empty] | Ausführungszeitpunkt |  |  |  |  | 2025 | Ausführungszeitpunkt |  |  |  |  | 2025 | Einheit | Gewicht [kg] | Anteil Sekundärmaterial | kg CO2eq
Allgemeines | [7 empty] | Materialeingabe (Tippen zum Suchen) | Kommentare | Einheit | Quelle | A1 A3 | A4 | A5 | C1 | C2 | C3 C4 | Neu | Rückbau | kg CO2eq | UBP | % UBP | % CO2 | Neu | Rückbau | kg CO2eq | UBP | % UBP | % CO2 | Material |  |  | A1-A3 | A4 | A5 | B | C1 | C2 | C3-C4 | A1-C4 | A1-A5 | C1-C4
[12 empty] | x | x | x | x | x | x |  |  | 0 | 0 |  |  |  |  | 0 | 0
[12 empty] | x | x | x | x | x | x |  |  | 0 | 0 |  |  |  |  | 0 | 0
[12 empty] | x | x | x | x | x | x |  |  | 0 | 0 |  |  |  |  | 0 | 0
[12 empty] | x | x | x | x | x | x |  |  | 0 | 0 |  |  |  |  | 0 | 0
Variante 1 | [11 empty] | x | x | x | x | x | x |  |  | 0 | 0 |  |  |  |  | 0 | 0
[12 empty] | x | x | x | x | x | x |  |  | 0 | 0 |  |  |  |  | 0 | 0
[12 empty] | x | x | x | x | x | x |  |  | 0 | 0 |  |  |  |  | 0 | 0
[12 empty] | x | x | x | x | x | x |  |  | 0 | 0 |  |  |  |  | 0 | 0
[12 empty] | x | x | x | x | x | x |  |  | 0 | 0 |  |  |  |  | 0 | 0
Variante 2 | [11 empty] | x | x | x | x | x | x |  |  | 0 | 0 |  |  |  |  | 0 | 0
[12 empty] | x | x | x | x | x | x |  |  | 0 | 0 |  |  |  |  | 0 | 0
[12 empty] | x | x | x | x | x | x |  |  | 0 | 0 |  |  |  |  | 0 | 0
[12 empty] | x | x | x | x | x | x |  |  | 0 | 0 |  |  |  |  | 0 | 0
[12 empty] | x | x | x | x | x | x |  |  | 0 | 0 |  |  |  |  | 0 | 0
Resultate | [11 empty] | x | x | x | x | x | x |  |  | 0 | 0 |  |  |  |  | 0 | 0
[12 empty] | x | x | x | x | x | x |  |  | 0 | 0 |  |  |  |  | 0 | 0
Kategorie |  | Variante 1 | Variante 2 | Differenz |  | Einheit | [5 empty] | x | x | x | x | x | x |  |  | 0 | 0 |  |  |  |  | 0 | 0
Treibhausgasemissionen |  | 0 | 0 | 0 |  | t CO2eq | [5 empty] | x | x | x | x | x | x |  |  | 0 | 0 |  |  |  |  | 0 | 0
Umweltbelastungspunkte |  | 0 | 0 | 0 |  | x 10^6 UBP | [5 empty] | x | x | x | x | x | x |  |  | 0 | 0 |  |  |  |  | 0 | 0
Gewicht Total |  | 0 | 0 | 0 |  | t | [5 empty] | x | x | x | x | x | x |  |  | 0 | 0 |  |  |  |  | 0 | 0
Gewicht Sekundär |  | 0 | 0 | 0 |  | t | [5 empty] | x | x | x | x | x | x |  |  | 0 | 0 |  |  |  |  | 0 | 0
[12 empty] | x | x | x | x | x | x |  |  | 0 | 0 |  |  |  |  | 0 | 0
[12 empty] | x | x | x | x | x | x |  |  | 0 | 0 |  |  |  |  | 0 | 0
[12 empty] | x | x | x | x | x | x |  |  | 0 | 0 |  |  |  |  | 0 | 0
[12 empty] | x | x | x | x | x | x |  |  | 0 | 0 |  |  |  |  | 0 | 0
[12 empty] | x | x | x | x | x | x |  |  | 0 | 0 |  |  |  |  | 0 | 0
[12 empty] | x | x | x | x | x | x |  |  | 0 | 0 |  |  |  |  | 0 | 0
[12 empty] | x | x | x | x | x | x |  |  | 0 | 0 |  |  |  |  | 0 | 0
[12 empty] | x | x | x | x | x | x |  |  | 0 | 0 |  |  |  |  | 0 | 0
[12 empty] | x | x | x | x | x | x |  |  | 0 | 0 |  |  |  |  | 0 | 0
[12 empty] | x | x | x | x | x | x |  |  | 0 | 0 |  |  |  |  | 0 | 0
[12 empty] | x | x | x | x | x | x |  |  | 0 | 0 |  |  |  |  | 0 | 0
[12 empty] | x | x | x | x | x | x |  |  | 0 | 0 |  |  |  |  | 0 | 0
[12 empty] | x | x | x | x | x | x |  |  | 0 | 0 |  |  |  |  | 0 | 0
[12 empty] | x | x | x | x | x | x |  |  | 0 | 0 |  |  |  |  | 0 | 0
[12 empty] | x | x | x | x | x | x |  |  | 0 | 0 |  |  |  |  | 0 | 0
[12 empty] | x | x | x | x | x | x |  |  | 0 | 0 |  |  |  |  | 0 | 0
[12 empty] | x | x | x | x | x | x |  |  | 0 | 0 |  |  |  |  | 0 | 0
[12 empty] | x | x | x | x | x | x |  |  | 0 | 0 |  |  |  |  | 0 | 0
[8 empty] | Custom - Faktoren |  | Einheit | kg CO2eq | UBP |  | Gewicht |  | secondary | [6 empty] | % CO2 | [5 empty] | % CO2
Custom Factors
Note on S12: Hacker Jonathan (I-AEP-ENG-NH): Herstellung (bis Werktor Lieferant:in)
Note on T12: Hacker Jonathan (I-AEP-ENG-NH): Transport auf die Baustelle
Note on U12: Hacker Jonathan (I-AEP-ENG-NH): Einbau (Maschinen + Hilfmaterial)
Note on V12: Hacker Jonathan (I-AEP-ENG-NH): Ausbau (Maschinen + Hilfsmaterial)
Note on W12: Hacker Jonathan (I-AEP-ENG-NH): Transport zur Verwertung
Note on X12: Hacker Jonathan (I-AEP-ENG-NH): Verwertung / Entsorgung

## SBB
Emissionsfaktoren SBB Infrastruktur 2025 | Facteurs d'émission de CFF Infrastructure 2025 | Fattori di emissione FFS Infrastrutturra 2025
01 Ingenieurbau | 01 Génie civil | 01 Genio civile
1.1 Beton | 1.1 Béton | 1.1 Calcestruzzo
Hochbaubeton, Durchschnitt, bewehrt (100 kg/m3) | Béton de bâtiment, ordinaire, armé (100 kg/m3) | Calcestruzzo per edilizia di soprassuolo, medio, armato (100 kg/m3)
Hochbaubeton, Durchschnitt, unbewehrt | Béton de bâtiment, ordinaire, non armé | Calcestruzzo per edilizia di soprassuolo, medio, non armato
Hochbaubeton, aussen (NPK C), unbewehrt | Béton de bâtiment, extérieur (CAN C), non armé | Calcestruzzo per edilizia di soprassuolo, per esterni (NPK C), non armato
Hochbaubeton, aussen geschützt (NPK B), unbewehrt | Béton de bâtiment, protection extérieure (CAN B), non armé | Calcestruzzo per edilizia di soprassuolo, per esterni con protezione (NPK B), non armato
Hochbaubeton, trocken (NPK A), unbewehrt | Béton de bâtiment, sec (CAN A), non armé | Calcestruzzo per edilizia di soprassuolo, asciutto (NPK A), non armato
Betonfertigteil, hochfest, bewehrt (300 kg/m3) | Élément préfabriqué en béton, à haute résistance, armé (300 kg/m3) | Elemento prefabbricato, resistenza elevata, armato (300 kg/m3)
Magerbeton / Sickerbeton (CEM 200, RC-M40) | Béton maigre/béton filtrant (CEM 200, RC-M40) | Calcestruzzo magro / calcestruzzo filtrante (CEM 200, RC-M40)
Betonfertigteil, normalfest, bewehrt (82 kg/m3) | Élément préfabriqué en béton, de résistance normale, armé (82 kg/m3) | Elemento prefabbricato, resistenza normale, armato (82 kg/m3)
Pfahlbeton (NPK H), unbewehrt | Béton de pieux (CAN H), non armé | Calcestruzzo per pali (NPK H), non armato
RC-Hochbaubeton, Durchschnitt, unbewehrt (RC-C50) | Béton de bâtiment RC, ordinaire, non armé (RC-C50) | Calcestruzzo riciclato per edilizia di soprassuolo, medio, non armato (RC-C50)
Spritzbeton für Baugruben (SC11), unbewehrt, eingebaut | Béton projeté pour l’étayage de fouilles (CBP 11), non armé, mis en place | Calcestruzzo spruzzato per scavi (SC11), non armato, incassato
Spritzbeton für Baugruben (SC11), unbewehrt, Frischbeton | Béton projeté pour l’étayage de fouilles (CBP 11), non armé, béton frais | Calcestruzzo spruzzato per scavi (SC11), non armato, calcestruzzo fresco
Spritzbeton für Tunnelbau (SC3 RC-C50), unbewehrt, eingebaut | Béton projeté pour la construction de tunnels (CBP 3 RC-C50), non armé, mis en place | Calcestruzzo spruzzato per costruzione di gallerie (SC3 RC-C50), non armato, incassato
Spritzbeton für Tunnelbau (SC3 RC-C50), unbewehrt, Frischbeton | Béton projeté pour la construction de tunnels (CBP 3 RC-C50), non armé, béton frais | Calcestruzzo spruzzato per costruzione di gallerie (SC3 RC-C50), non armato, calcestruzzo fresco
Spritzbeton für Tunnelbau (SC6), unbewehrt, eingebaut | Béton projeté pour la construction de tunnels (CBP 6), non armé, mis en place | Calcestruzzo spruzzato per costruzione di gallerie (SC6), non armato, incassato
Spritzbeton für Tunnelbau (SC6), unbewehrt, Frischbeton | Béton projeté pour la construction de tunnels (CBP 6), non armé, béton frais | Calcestruzzo spruzzato per costruzione di gallerie (SC6), non armato, calcestruzzo fresco
Tiefbaubeton, Durchschnitt, normal bewehrt (150 kg/m3) | Béton du génie civil, ordinaire, moyennement armé (150 kg/m3) | Calcestruzzo per edilizia del sottosuolo, medio, armatura normale (150 kg/m3)
Tiefbaubeton, Durchschnitt, schwach bewehrt (100 kg/m3) | Béton du génie civil, ordinaire, faiblement armé (100 kg/m3) | Calcestruzzo per edilizia del sottosuolo, medio, armatura leggera (100 kg/m3)
Tiefbaubeton, Durchschnitt, stark bewehrt (200 kg/m3) | Béton du génie civil, ordinaire, fortement armé (200 kg/m3) | Calcestruzzo per edilizia del sottosuolo, medio, armatura pesante (200 kg/m3)
Tiefbaubeton, Durchschnitt, unbewehrt | Béton du génie civil, ordinaire, non armé | Calcestruzzo per edilizia del sottosuolo, medio, non armato
Tiefbaubeton, aussen (NPK D), unbewehrt | Béton du génie civil, extérieur (CAN D), non armé | Calcestruzzo per edilizia del sottosuolo, per esterni (NPK D), non armato
Tiefbaubeton, aussen (NPK E), unbewehrt | Béton du génie civil, extérieur (CAN E), non armé | Calcestruzzo per edilizia del sottosuolo, per esterni (NPK E), non armato
Tiefbaubeton, aussen (NPK F), unbewehrt | Béton du génie civil, extérieur (CAN F), non armé | Calcestruzzo per edilizia del sottosuolo, per esterni (NPK F), non armato
Tiefbaubeton, aussen (NPK G), unbewehrt | Béton du génie civil, extérieur (CAN G), non armé | Calcestruzzo per edilizia del sottosuolo, per esterni (NPK G), non armato
Tübbingbeton, bewehrt (110 kg/m3) | Voussoirs en béton armé (110 kg/m3) | Calcestruzzo per rivestimenti di rinforzo, armato (110 kg/m3)
UHFB | BFUP | UHPFRC
UHFB mit Carbonfasern (100kg/m3) | BFUP à fibres de carbone (100 kg/m3) | UHPFRC con fibre di carbonio (100 kg/m3)
UHFB mit Stahlfasern (250kg/m3) | BFUP à fibres d’acier (250 kg/m3) | UHPFRC con fibre di acciaio (250 kg/m3)
1.2 Metalle | 1.2 Métaux | 1.2 Metalli
Armierungsstahl | Acier d’armature | Acciaio d’armatura
Profilstahl, blank, definitiv | Profilé d’acier, nu, solution définitive | Acciaio profilato, non rivestito, definitivo
Profilstahl, blank, provisorisch | Profilé d’acier, nu, solution provisoire | Acciaio profilato, non rivestito, provvisorio
Profilstahl, pulverbeschichtet | Profilé d’acier, thermolaqué | Acciaio profilato, verniciato a polvere
Profilstahl, verzinkt | Profilé d’acier, galvanisé | Acciaio profilato, zincato
Stahlblech, blank, definitiv | Tôle d’acier nu, solution définitive | Lamiera di acciaio, non rivestita, definitiva
Stahlblech, blank, provisorisch | Tôle d’acier nu, solution provisoire | Lamiera di acciaio, non rivestita, provvisoria
Stahlblech, pulverbeschichtet | Tôle d’acier thermolaqué | Lamiera di acciaio, verniciata a polvere
Stahlblech, verzinkt | Tôle d’acier galvanisé | Lamiera di acciaio, zincata
1.3 Baugrubenabschlüsse | 1.3 Fermetures de fouille | 1.3 Chiusure degli scavi di fondazione
Anker | Tirant | Ancoraggio
Mikrobohrpfahl (150mm) | Micropieu (150 mm) | Micropalo trivellato (150 mm)
Nagelwand | Paroi clouée | Parete chiodata
Rühlwand mit Spritzbeton, auskragend | Paroi berlinoise et béton projeté, en porte-à-faux | Parete targonata con calcestruzzo spruzzato, aggettante
Rühlwand mit Spritzbeton, verankert | Paroi berlinoise et béton projeté, ancrée | Parete targonata con calcestruzzo spruzzato, ancorata
Schlitzwand, bewehrt (100 kg/m3) | Paroi moulée, en béton armé (100 kg/m3) | Diaframma, armato (100 kg/m3)
Spundwand, auskragend, mit Wiederverwendung | Paroi en palplanches, en porte-à-faux, avec possibilité de réutilisation | Palancolata, aggettante, con possibilità di riutilizzo
Spundwand, auskragend, ohne Wiederverwendung | Paroi en palplanches, en porte-à-faux, sans réutilisation | Palancolata, aggettante, senza possibilità di riutilizzo
Spundwand, verankert, mit Wiederverwendung | Paroi en palplanches, ancrée, avec possibilité de réutilisation | Palancolata, ancorata, con possibilità di riutilizzo
Spundwand, verankert, ohne Wiederverwendung | Paroi en palplanches, ancrée, sans réutilisation | Palancolata, ancorata, senza possibilità di riutilizzo
Überschnittene Bohrpfahlwand, auskragend | Paroi de pieux forés recoupés, en porte-à-faux | Parete di pali trivellati intersecanti, aggettante
1.4 Asphalt | 1.4 Asphalte | 1.4 Asfalto
Asphalt, AC-Rail | Asphalte, AC Rail | Asfalto, AC Rail
Deckschicht, 0 % RC | Couche de surface, part RC de 0% | Copertura di finitura, RC 0%
Deckschicht, 40 % RC | Couche de surface, part RC de 40% | Copertura di finitura, RC 40%
Monoschicht | Monocouche | Monostrato
Tragschicht, 0 % RC | Couche de base, part RC de 0% | Strato portante, RC 0%
Tragschicht, 60 % RC | Couche de base, part RC de 60% | Strato portante, RC 60%
1.5 Mineralische Baustoffe | 1.5 Agrégats minéraux | 1.5 Materiali da costruzione minerali
Auffüllung mit Kiesmaterial | Remblayage au moyen de gravier | Riempimento con materiale ghiaioso
Aushub inkl. Deponierung | Déblais, mise en décharge incluse | Scavo, incl. conferimento in discarica
Mörtel | Mortier | Malta
Naturstein, in Blöcken | Pierres naturelles, en blocs | Pietra naturale, in blocchi
Naturstein, in Platten | Pierres naturelles, en dalles | Pietra naturale, in lastre
1.6 Diverses | 1.6 Divers | 1.6 Varie
Bauwerksabdichtung, bitumös | Étanchement d’ouvrage, bitumeux | Impermeabilizzazione dell’opera, a base bituminosa
Bauwerksabdichtung, mineralisch | Étanchement d’ouvrage, minéral | Impermeabilizzazione dell’opera, a base minerale
Carbonbewehrung, Fasern | Armature, fibres de carbone | Armatura in carbonio, fibre
Carbonbewehrung, Netze | Armature, filets en fibres de carbone | Armatura in carbonio, reti
Carbonbewehrung, Stab | Armature, barres en fibres de carbone | Armatura in carbonio, tondini
Installationsplatz (Stk.) | Lieu d’installation du chantier (unité) | Aree di installazione (n°)
Tunnelbohrmaschine gross (9.0 - 9.5 m) | Tunnelier, grand modèle (de 9,0 à 9,5 m) | Fresatrice per tunnel grande (9,0-9,5 m)
Tunnelbohrmaschine klein (4.5 - 5.0 m) | Tunnelier, petit modèle (de 4,5 à 5,0 m) | Fresatrice per tunnel piccola (4,5-5,0 m)
02 Fahrbahn | 02 Voie ferrée | 02 Binario
2.1 Schienen | 2.1 Rails | 2.1 Rotaie
Altschienen 60E2 und 54E2 | Rails usagés 60E2 et 54E2 | Rotaie vecchie 60E2 e 54E2
Schienen 54E2 | Rails 54E2 | Rotaie 54E2
Schienen 60E2 | Rails 60E2 | Rotaie 60E2
Schienenstahl | Acier de rail | Acciaio per rotaie
2.2 Schwellen | 2.2 Traverses | 2.2 Traverse
Betonschwelle B91, besohlt, inkl. Befestigung | Traverse en béton B91, à semelle, fixation incluse | Traversa di calcestruzzo B91, suolata, fissaggio compreso
Betonschwelle B91, unbesohlt, inkl. Befestigung | Traverse en béton B91, sans semelle, fixation incluse | Traversa di calcestruzzo B91, non suolata, fissaggio compreso
Schwellenbeton | Béton pour traverse | Calcestruzzo per traverse
Weichenschwellen Beton, besohlt, ohne Befestigung | Traverses d’aiguille en béton, à semelle, sans fixation | Traverse per scambi in calcestruzzo, suolate, fissaggio escluso
Weichenschwellen Beton, unbesohlt, ohne Befestigung | Traverses d’aiguille en béton, sans semelle ni fixation | Traverse per scambi in calcestruzzo, non suolate, fissaggio escluso
Buchenschwellenrohling | Traverse brute en hêtre | Pezzo grezzo per traverse in legno di faggio
Eichenschwellenrohling | Traverse brute en chêne | Pezzo grezzo per traverse in legno di quercia
Holzschwelle inkl. Befestigung | Traverse en bois, fixation incluse | Traversa di legno, fissaggio compreso
Weichenschwellen Holz ohne Befestigung | Traverses d’aiguille en bois sans fixation | Traverse per scambi in legno, fissaggio escluso
Stahl für Stahlschwellen | Acier pour traverse | Acciaio per traverse in acciaio
Stahlschwelle inkl. Befestigung | Traverse en acier, fixation incluse | Traversa in acciaio, fissaggio compreso
2.3 Massenschuttgüter | 2.3 Matériaux en vrac | 2.3 Merci alla rinfusa in massa
Primärschotter | Ballast primaire | Pietrisco nuovo
RC-Schotter | Ballast RC | Pietrisco riciclato
2.4 Weichen | 2.4 Aiguilles | 2.4 Scambi
Weiche EW 185-Be, inkl. Schotterersatz | Aiguille de type BS 185-Be, remplacement du ballast inclus | Scambio EW 185-Be, incl. sostituzione pietrisco
Weiche EW 185-H, inkl. Schotterersatz | Aiguille de type BS 185-H, remplacement du ballast inclus | Scambio EW 185-H, incl. sostituzione pietrisco
Weiche EW 300-Be, inkl. Schotterersatz | Aiguille de type BS 300-Be, remplacement du ballast inclus | Scambio EW 300-Be, incl. sostituzione pietrisco
Weiche EW 900-Be, inkl. Schotterersatz | Aiguille de type BS 900-Be, remplacement du ballast inclus | Scambio EW 900-Be, incl. sostituzione pietrisco
2.5 Umbauverfahren | 2.5 Procédé de réfection | 2.5 Procedure di trasformazione
Schotterersatz, inkl. Schotter | Remplacement du ballast, ballast inclus | Sostituzione del pietrisco
Schotterreinigung, inkl. Schotter | Criblage du ballast, ballast inclus | Pulizia del pietrisco
Schotterspriessung | Étayage du ballast | Armatura mobile di contenimento per pietrisco
Schotterverklebung | Collage du ballast | Incollaggio del pietrisco
Unterbausanierung AC-Rail, inkl. Schotter und AC-Rail | Assainissement de l’AC Rail de l’infrastructure, ballast et AC Rail inclus | Risanamento della sottostruttura AC Rail, incl. pietrisco e AC Rail
Unterbausanierung PSS, inkl. Schotter und PSS | Assainissement de la couche de protection de l’infrastructure, ballast et matériaux de la couche de protection inclus | Risanamento della sottostruttura PSS, incl. pietrisco e AC Rail
2.6 Weitere Produkte | 2.6 Autres produits | 2.6 Altri prodotti
Banketthalterung (Winkelgitter, H=65 cm) | Stabilisation de banquette (treillis métallique, H = 65 cm) | Supporto della banchina (gabbia angolare, altezza = 65 cm)
Befestigungsmaterial | Matériel de fixation | Materiale di fissaggio
Bremsprellbock (EB-10) | Heurtoir-frein (EB-10) | Paraurti scorrevole (EB-10)
Fahrbahnentwässerung (Typ 4a) | Dispositif d’évacuation des eaux de la voie ferrée (type 4a) | Drenaggio dei binari (tipo 4a)
Fangschiene inkl. Radlenker | Rail protecteur, contre-rail inclus | Controrotaia, incl. controguida
Herzstück | Cœur de croisement | Cuore
Rippenplatten | Selles à nervures | Piastre a spalletta
Unterschottermatten | Tapis sous ballast | Materassini sotto ballast
Verschluss- und Umstellgestänge ohne Weichenantrieb | Tringle de verrouillage et de manœuvre d’aiguille, sans moteur d’aiguille | Tiranteria di chiusura e di regolazione, escl. motore dello scambio
Weichenantrieb | Moteur d’aiguille | Motore dello scambio
Winkelführungsplatten | Plaques de guidage | Piastre di guida ad angolo
Zungenvorrichtung | Changement | Sviatoio
Zwischenlagen und Plattenunterlagen | Semelles et cales de selles | Intercalari intermedi e sottopiastre
03 Fahrstrom | 03 Courant de traction | 03 Corrente di trazione
3.1 Tiefbau | 3.1 Constructions souterraines | 3.1 Genio civile
Mastfundament einfach (DP1 / 1.5) | Fondation de mât simple (DP1/1.5) | Fondazione del palo, semplice (DP1 / 1.5)
Mastfundament komplex (HP2 / 2.4) | Fondation de mât complexe (HP2/2.4) | Fondazione del palo, complessa (HP2 / 2.4)
Spezialfundament | Fondation spéciale | Fondazione speciale
Streifenfundament | Fondation en bande | Fondazione continua
3.2 Tragwerk | 3.2 Support de la ligne de contact | 3.2 Struttura portante
Abfangjoch Fd oder TS klein (A200, 15m) | Joug d’amarrage FC ou cp, petit modèle (A200, 15 m) | Travata d’ammarraggio FC o FP, piccola (A200, 15 m)
Abfangjoch Fd oder TS mittel (A330, 25m) | Joug d’amarrage FC ou cp, modèle moyen (A330, 25 m) | Travata d’ammarraggio FC o FP, media (A330, 25 m)
Ausleger NT mit Spurhaltung R (Normalmontage, Typ 2) | Console NT avec bras de retenue R (montage ordinaire, type 2) | Mensola NT con braccio di ritenuta R (installazione normale, tipo 2)
Joch-/ Mastaufsatz / Leuchte auf Tragwerk | Potelet/rallonge/appareil d’éclairage sur support | Palina / sopralzo palo / illuminazione su struttura portante
Mast kurz (DP22, 9m) | Petit mât (DP22, 9 m) | Palo basso (DP22, 9 m)
Mast lang (DP26, 13m) | Grand mât (DP26, 13 m) | Palo alto (DP26, 13 m)
Spurhalter | Bras de retenue | Braccio di ritenuta
Stabisolator 15kW (Zug) | Isolateur-bâton 15 kW (traction) | Isolatore a barra 15 kW (trazione)
Stützisolator 25 kW (Biegezug) | Isolateur-support 25 kW (traction par flexion) | Isolatore portante 25 kW (flessotrazione)
Stützisolator 25 kW (Druck) | Isolateur-support 25 kW (compression) | Isolatore portante 25 kW (pressione)
Tafel an Tragwerk | Panneau sur support de ligne de contact | Tavola su struttura portante
Tragjoch gross (J130, 32m) | Joug de support, grand modèle (J130, 32 m) | Trave portante, grande (J130, 32 m)
Tragjoch klein (J70, 15m) | Joug de support, petit modèle (J70, 15 m) | Trave portante, piccola (J70, 15 m)
Tragjoch mittel (J100, 25m) | Joug de support, modèle moyen (J100, 25 m) | Trave portante, media (J100, 25 m)
3.3 Schaltanlagen | 3.3 Installations de distribution | 3.3 Impianti di commutazione
Einphasentransformator 50 kVA | Transformateur monophasé 50 kVA | Trasformatore monofase 50 kVA
FL-Schutz - Schrank (mit 2 FLS) + Batterie Schrank | Protection LC - armoire (à 2 PLC) et armoire de batteries | Armadio protezione LC (con 2 PLC) + armadio batteria
Gerüstschaltposten | Poste de distribution à herse | Posto interruttori a corna
HS-Kabelaufstieg am Mast | Montée de câbles HT sur mât | Salita cavi AT sul palo
Lasttrennschalter | Sectionneur de charge | Sezionatore di carico
Schaltposten Hoch | Poste de distribution sur support | Posto interruttori in elevazione
Steuerschrank | Armoire de commande | Armadio di comando
Trenn- und Hörnerschalter | Sectionneur et interrupteur à cornes | Interruttore separatore e a corna
Wandler | Convertisseur | Convertitore
3.4 Drahtwerk | 3.4 Caténaire | 3.4 Catenaria
Ankerstange | Tige d’ancrage | Stanga d’ancoraggio
Bewegliche Abfangung | Amarrage mobile | Ammarraggio mobile
Bündelleiter, Doppelfeeder | Câbles jumelés, double feeder | Conduttore a fascio, linea di rinforzo (feeder) doppia
Deckenstromschiene | Profil aérien de contact | Linea di contatto rigida
Einzeleiter, Feeder, Rückleiter (Erdung) | Simple conducteur, feeder, conducteur de retour (mise à la terre) | Conduttore singolo, linea di rinforzo, conduttore di ritorno (messa a terra)
Fahrdraht | Fil de contact | Filo di contatto
N-FL und R-FL | LC N et LC R | LC-N e LC-R
Reglage (Fahrzeug+Personal, kein Material) | Réglage (véhicule et personnel, pas de matériel) | Regolazione (veicolo+personale, escl. materiale)
Seilhänger | Suspension | Pendini
Seitliche Reglage | Réglage latéral | Regolazione laterale
Speiseleiter kurz (bis 50m) oder Querverbindung (Ringleiter) | Conducteur d’alimentation court (50 m max.) ou connexion transversale (conducteur circulaire) | Conduttore di alimentazione corto (fino a 50 m) o collegamento trasversale (conduttore ad anello)
Streckentrenner | Isolation de section | Sezionatore di tratta
Strom-Erdungsverbindung (S+E Verbindung) | Raccordement de terre (connexion R+T) | Collegamento elettrico di messa a terra (collegamento R + T)
Tragseil | Câble porteur | Fune portante
Weichendraht | Fil d’aiguille | Filo dello scambio
04 Bahnzugang | 04 Accès au chemin de fer | 04 Accesso alla ferrovia
4.1 Mobiliar | 4.1 Mobilier | 4.1 Allestimento
Abfalleimer | Poubelle | Cestino portarifiuti
Entsorgungsstation | Station d’élimination | Stazione di smaltimento
Kandelaber | Candélabre | Lampione verticale
Rauchstele | Colonne zone fumeurs | Colonnina zona fumatori
Sitzbank, einfach, mit Betonklötzen | Banc simple avec support en béton | Panchina, semplice, con blocchi di calcestruzzo
Sitzbank, doppelt, mit Plakat | Banc double assise avec affichage | Panchina, doppia, con cartellone
Sitzbank, einfach, ohne Betonklötze | Banc simple sans support en béton | Panchina, semplice, senza blocchi di calcestruzzo
Plakatständer | Porte-affiches | Suppoto per poster
Wartehalle | Salle d’attente | Sala d’attesa
4.2 Bodenbeläge | 4.2 Revêtements de sol | 4.2 Pavimentazioni
Bodenbelag, Beton, auf Bauwerk | Revêtement de sol en béton, sur chape | Pavimentazione, calcestruzzo su opera edile
Bodenbelag, Beton, mit Unterbau | Revêtement de sol en béton, avec sous-couche | Pavimentazione, calcestruzzo con sottostruttura
Bodenbelag, Naturstein im Mörtelbett | Revêtement de sol en pierre naturelle sur lit de mortier | Pavimentazione, pietra naturale in letto di malta
Bodenbelag, Terrazzo, 30mm, mit Tragschicht | Revêtement de sol en terrazzo, 30 mm, avec couche de base | Pavimentazione, terrazzo, 30 mm, con strato portante
Bodenbelag, Terrazzo, 30 mm, zementgebunden, auf Bauwerk | Revêtement de sol en terrazzo, 30 mm, lié au ciment, sur chape | Pavimentazione, terrazzo, 30 mm, legato a cemento, su opera edile
4.3 Ausstattung | 4.3 Aménagement | 4.3 Dotazione
Handlauf auf Geländer oder Wand | Main courante fixée à un garde-corps ou à une paroi | Corrimano su ringhiera o a parete
Signaletik inkl. Unterkonstruktion | Élément de signalétique avec support | Segnaletica, incl. strutture di sostegno
Signaletik leuchtend | Élément de signalétique lumineux | Segnaletica luminosa
Geländer S1 exkl. Handlauf | Garde-corps S1 sans main courante | Ringhiera S1 senza corrimano
4.4 Perronbau | 4.4 Construction de quais | 4.4 Costruzione del marciapiede
Betontreppe inkl. Seitenwände | Escalier en béton avec parois latérales | Scala in calcestruzzo, incl. pareti laterali
Perronbelag, Asphalt | Revêtement de quai, en asphalte | Rivestimento del marciapiede, asfalto
Perronbelag, Betonsteine | Revêtement de quai, pavés en béton | Rivestimento del marciapiede, masselli in cemento
Perrondach mit Stütze und Fundation exkl. TA | Marquise avec pilier et fondation, mais sans équipement technique | Pensilina con sostegni e fondazione, escl. dotazione tecnica
Perrondach ohne Stützen exkl. TA | Marquise sans pilier ni équipement technique | Pensilina senza sostegni, escl. dotazione tecnica
Perronrandwinkel Aufsatzwinkel | Bordure de quai, élément de rehausse | Angolo di rialzo bordone marciapiede
Perronrandwinkel P55, inkl. Fundament | Bordure de quai P55, avec fondation | Bordone di marciapiede P55, incl. fondazione
Perronrandwinkel P55, ohne Fundament | Bordure de quai P55, sans fondation | Bordone di marciapiede P55, escl. fondazione
Betontreppe mit Natursteintritten inkl. Seitenwände | Escalier en béton avec marches en pierre naturelle et parois latérales | Scala in calcestruzzo con pedate in pietra naturale, incl. pareti laterali
4.5 Technische Anlagen | 4.5 Installations techniques | 4.5 Impianti tecnici
Lift (Fahrkabine + Technik) | Ascenseur (cabine et équipements techniques) | Ascensore (cabina passeggeri + locale tecnico)
Lift freistehend inkl. Liftschacht (6.2 m Förderhöhe) | Ascenseur autoportant, pylône autoporteur inclus (hauteur d’élévation de 6,2 m) | Ascensore esterno, incl. vano (altezza di trasporto 6,2 m)
Perronanzeiger | Téléaffichage de quai | Indicatore di binario sul marciapiede
Photovoltaikanlage | Installation photovoltaïque | Impianto fotovoltaico
Photovoltaikpanele | Panneaux photovoltaïques | Pannelli fotovoltaici
Rolltreppe (Stk.) | Escalier roulant (pièce) | Scala mobile (pz.)
Rolltreppe (m Höhenversatz) | Escalier roulant (dénivelé, en m) | Scala mobile (m altezza di sollevamento)
4.6 Diverses | 4.6 Divers | 4.6 Varie
GSMR Mast inkl. Fundament | Mât GSM-R, fondation incluse | Palo GSM-R, incl. fondazione
05 Sicherungsanlagen | 05 Installations de sécurité | 05 Impianti di sicurezza
5.1 Signale | 5.1 Signaux | 5.1 Segnali
Signal (Schild, Befestigung, Laternen) | Signal (panneau, fixation, lanterne/lampe) | Segnale (cartello, fissaggio, lanterne)
Signal, freistehend, inkl. Fundament | Signal autonome, fondation incluse | Segnale, a libera installazione, incl. fondazione
Signallaterne | Lampe de signalement | Lanterna per segnali
Signalportal (drei Gleise) | Portique de signalisation (trois voies) | Portale portasegnali (su tre binari)
Zwergsignal | Signal nain | Segnale basso
5.2 Diverses | 5.2 Divers | 5.2 Varie
Achszähler | Compteur d’essieux | Conta-assi
Bahnübergang (Steuerung, Aussenanlage) | Passage à niveau (commande, installation extérieure) | Passaggio a livello (comando, impianto esterno)
Eurobalise FSS | Eurobalise FSS | Eurobalise FSS
Mittelspannungsanlage | Installation moyenne tension | Impianto a media tensione
Niederspannungsanlage | Installation basse tension | Impianto a bassa tensione
SA Kabelverteiler | Distributeur de câbles IS | Diramatore cavi impianto di sicurezza
Trafostation | Station de transformateurs | Stazione di trasformatori
USV Anlage | Installation ASI | Impianto UPS
Weichenheizung, elektrisch (Kabel, Steuerung, Aussenanlage) | Chauffage d’aiguille, électrique (câbles, commande, installation extérieure) | Riscaldamento degli scambi, elettrico (cavi, comando, impianto esterno)
Stellwerk, elektronisch 2. Generation | Enclenchement électronique, 2e génération | Apparecchio centrale elettronico di 2° generazione
06 Kabel | 06 Câbles | 06 Cavi
6.1 Kabel | 6.1 Câbles | 6.1 Cavi
Glasfaserkabel | Câbles à fibres optiques | Cavo a fibre ottiche
Glasfaserkabel 1x12 | Câble à fibres optiques 1x12 | Cavo a fibre ottiche 1x12
Glasfaserkabel 2x12 | Câble à fibres optiques 2x12 | Cavo a fibre ottiche 2x12
Glasfaserkabel 4x12 | Câble à fibres optiques 4x12 | Cavo a fibre ottiche 4x12
Glasfaserkabel 8x12 | Câble à fibres optiques 8x12 | Cavo a fibre ottiche 8x12
Mittelspannungskabel | Câbles moyenne tension | Cavo per medie tensioni
Stellwerkkabel | Câbles d’enclenchement | Cavo per apparecchio centrale
6.2 Kabelschutz | 6.2 Protection des câbles | 6.2 Protezione cavi
Kabelkanal inkl. Deckel T22 | Caniveau à câbles, couvercle T22 inclus | Canale per cavi, incl. chiusino T22
Kabelkanal inkl. Deckel T23 | Caniveau à câbles, couvercle T23 inclus | Canale per cavi, incl. chiusino T23
Kabelkanal inkl. Deckel T24 | Caniveau à câbles, couvercle T24 inclus | Canale per cavi, incl. chiusino T24
Rohrblock (4 x DN150) | Bloc de tuyaux (4 x DN150) | Bauletti cavi (4 x DN150)
Rohrblock (Leerrohr x m) | Bloc de tuyaux (gaine de réserve x m) | Bauletti cavi (tubo vuoto x m)
07 Umwelt | 07 Considérations environnementales | 07 Ambiente
7.1 Lärmschutz | 7.1 Protection contre le bruit | 7.1 Protezione contro i rumori
Beton-Lärmschutzwand, einseitig, Ausfachungselement | Paroi antibruit en béton, absorption sur une seule face, élément de remplissage | Parete antirumore in calcestruzzo, unilaterale, elemento di tamponamento
Beton-Lärmschutzwand, einseitig, mit Fundation | Paroi antibruit en béton, absorption sur une seule face, avec fondation | Parete antirumore in calcestruzzo, unilaterale, con fondazione
Beton-Lärmschutzwand, einseitig, ohne Fundation | Paroi antibruit en béton, absorption sur une seule face, sans fondation | Parete antirumore in calcestruzzo, unilaterale, senza fondazione
7.2 Diverses | 7.2 Divers | 7.2 Varie
Bodenabtrag inkl. Zwischenlagerung und Wiedereinbau | Travaux de déblai, entreposage et remise en place inclus | Asportazione di suolo, incl. deposito temporaneo e ripristino
Flächenbeanspruchung definitiv | Surfaces sollicitées (valeur définitive) | Richiesta definitiva di superficie
Rodung | Défrichement | Dissodamento
09 Transport | 09 Transport | 09 Trasporto
9.1 Bahntransport | 9.1 Transport ferroviaire | 9.1 Trasporto su rotaia
Bahntransport (tkm, mix) | Transport ferroviaire (t-km, mix électrique) | Trasporto su rotaia (tkm, misto)
Bahntransport (vkm, mix) | Transport ferroviaire (v-km, mix électrique) | Trasporto su rotaia (vkm, misto)
Bahntransport Baustelle (tkm) | Transport ferroviaire lié au chantier (t-km) | Trasporto su rotaia area lavori (tkm)
Bahntransport Baustelle (vkm) | Transport ferroviaire lié au chantier (v-km) | Trasporto su rotaia area lavori (vkm)
9.2 Strassentransport | 9.2 Transport routier | 9.2 Trasporto su strada
Personentransport, Ersatzbus | Transport de voyageurs, bus de remplacement | Trasporto di persone, autobus sostitutivo
Personentransport, PKW | Transport de voyageurs, voitures de tourisme | Trasporto di persone, automobili
Strassentransport (tkm) | Transport routier (t-km) | Trasporto su strada (tkm)
Strassentransport (vkm) | Transport routier (v-km) | Trasporto su strada (vkm)
Velotransport | Transport de vélos | Trasporto di biciclette
Verkehrsbeeinträchtigung Strasse (LKW Mix) (vkm) | Perturbation du trafic routier (camions divers) (v-km) | Limitazioni al traffico stradale (autocarri, misto) (vkm)
Verkehrsbeeinträchtigung Strasse (PKW) (vkm) | Perturbation du trafic routier (voitures de tourisme) (v-km) | Limitazioni al traffico stradale (automobili) (vkm)
9.3 Förderbandanlagen | 9.3 Systèmes de convoyeurs | 9.3 Impianti di nastri trasportatori
Doppel-Förderband aufgeständert, eingehaust mit Laufsteg (Typ 3) | Double convoyeur surélevé, clos, avec chemin de circulation (type 3) | Nastro trasportatore doppio rialzato, incapsulato con passerella (tipo 3)
Doppel-Förderband aufgeständert, mit Abdeckung und Laufsteg (Typ 2) | Double convoyeur surélevé, avec couvercle et chemin de circulation (type 2) | Nastro trasportatore doppio rialzato, con protezione e passerella (tipo 2)
Einfach-Förderband aufgeständert, eingehaust mit Laufsteg (Typ 3) | Simple convoyeur surélevé, clos avec chemin de circulation (type 3) | Nastro trasportatore semplice rialzato, incapsulato con passerella (tipo 3)
Einfach-Förderband aufgeständert, mit Abdeckung und Laufsteg (Typ 2) | Simple convoyeur surélevé, avec couvercle et chemin de circulation (type 2) | Nastro trasportatore semplice rialzato, con protezione e passerella (tipo 2)
Förderbandtransport | Acheminement par convoyeur | Movimentazione su nastri trasportatori
Temporäre Einhausung | Enceinte temporaire | Incapsulamento temporaneo
Turmsilo ohne Einhausung | Silo-tour sans enceinte | Torre di stoccaggio non incapsulata
Verladebahnhof, exkl. Förderbänder | Gare de transbordement, convoyeurs non inclus | Stazione di carico, escl. nastri trasportatori
9.4 Diverses | 9.4 Divers | 9.4 Varie
Helikoptertransport | Héliportage | Trasporto su elicotteri
Schiffstransport | Transport par bateau | Trasporto navale
10 Baumaschinen | 10 Machines de chantier | 10 Macchine da costruzione
10.1 Fahrbahn | 10.1 Voie ferrée | 10.1 Binari
B771 | B771 | B771
BOA 811 | BOA 811 | BOA 811
BOA 821 | BOA 821 | BOA 821
C76 | C76 | C76
DRL 21 | DRL 21 | DRL 21
Eisenbahnkran 50-100t | Grue ferroviaire 50-100 t | Gru ferroviaria 50-100 t
Eisenbahnkran >100t | Grue ferroviaire > 100 t | Gru ferroviaria > 100 t
MFS | MFS | MFS
MFS 40-4ZW | MFS 40-4ZW | MFS 40-4ZW
Maschinenkombination Schotterersatz | Ensemble de machines pour le remplacement du ballast | Combinazione di macchine per sostituzione pietrisco
Maschinenkombination Schotterreinigung | Ensemble de machines pour le criblage du ballast | Combinazione di macchine per pulizia pietrisco
Maschinenkombination Unterbausanierung | Ensemble de machines pour l’assainissement de l’infrastructure | Combinazione di macchine per risanamento sottostruttura
Puma 90L | Puma 90L | Puma 90L
Puscal 2/3 | Puscal 2/3 | Puscal 2/3
Silad | SILAD | Silad
Vanoliner | Vanoliner | Vanoliner
10.2 Fahrstrom | 10.2 Courant de traction | 10.2 Corrente di trazione
Flachwagen | Wagon plat | Carro pianale
Hocharbeitsbühne 18m | Plate-forme élévatrice 18 m | Piattaforma aerea 18 m
Hocharbeitsbühne Tafag | Plate-forme élévatrice Tafag | Piattaforma aerea Tafag
Hubwagen Windhoff | Wagon élévateur Windhoff | Carrello elevatore Windhoff
Kabelabrollwagen | Wagon avec enrouleurs de câbles | Carrello sbobinatore cavi
Kombi Windhoff | Wagon Combi Windhoff | Carro combi Windhoff
Kranwagen Plasser | Wagon-grue Plasser | Carro-gru Plasser
Maschinenkombination Hebebühne/Kran | Ensemble de machines avec plate-forme élévatrice/grue | Combinazione di macchine piattaforma elevatrice / gru
Maschinenkombination Seilzug | Ensemble de machines avec câble | Combinazione di macchine trazione a fune
Montagewagen mit Hebebühne | Wagon de montage avec plate-forme élévatrice | Carro di montaggio con piattaforma elevatrice
10.3 Tiefbau | 10.3 Constructions souterraines | 10.3 Genio civile
Diesel in Baumaschine (Liter) | Diesel, réservoir de machine de chantier (en litres) | Diesel in macchina da costruzione (litri)
Diesel in Baumaschine (kWh Endenergie) | Diesel, réservoir de machine de chantier (énergie finale en kWh) | Diesel in macchina da costruzione (energia finale in kWh)
Diesel in Baumaschine (kWh Endenergie, inkl. Schmiermittel und Maschine) | Diesel, réservoir de machine de chantier (énergie finale en kWh, lubrifiant et machine inclus) | Diesel in macchina da costruzione (energia finale in kWh, incl. lubrificanti e macchina)
Dumper (35kW) | Dumper (35 kW) | Dumper (35 kW)
HVO in Baumaschine (Liter) | Diesel HVO, réservoir de machine de chantier (en litres) | Olio vegetale idrotrattato in macchina da costruzione (litri)
HVO in Baumaschine (kWh Endenergie) | Diesel HVO, réservoir de machine de chantier (énergie finale en kWh) | Olio vegetale idrotrattato in macchina da costruzione (energia finale in kWh)
Radlader - Kompaktlader (55kW) | Chargeur sur pneus/chargeur compact (55 kW) | Pala caricatrice - Minipala caricatrice (55 kW)
ZW-Bagger (120kW) | Pelle mécanique rail-route (120 kW) | Escavatore strada e rotaia (120 kW)
10.4 Lokomotiven | 10.4 Locomotives | 10.4 Locomotive
Tm 234, AK | Tm 234 avec nacelle de travail | Tm 234, AKU
Tm 234.4 | Tm 234.4 | Tm 234.4
10.5 Diverses | 10.5 Divers | 10.5 Varie
Weichentransportwagen WTW | Wagon de transport pour appareils de voie WTW | Carro per trasporto scambi WTW
11 Hilfsmaterialien | 11 Matériel auxiliaire | 11 Materiali ausiliari
Geotextil | Géotextile | Geotessile
Mitarbeitende | Main-d’œuvre | Personale
Stahl für Baumaschinen | Acier pour machines de chantier | Acciaio per macchine da costruzione
Note on H1: DE: Jahr, in welchem das Material eingebaut wird. Bei mehrjährigen Baustellen, Mittelwert verwenden. FR: Année d'installation du matériau. Pour les chantiers s'étalant sur plusieurs années, utiliser la valeur moyenne. IT: Anno in cui il materiale viene installato. Per i cantieri pluriennali, utilizzare il valore medio.

## KBOB
Ökobilanzdaten im Baubereich | Données écobilans dans la construction | Dati di ecobilancio nell'edilizia
BAUMATERIALIEN | MATÉRIAUX DE CONSTRUCTON | MATERIALI DA COSTRUZIONE
Nota: visualizzazione dei dati specifici per produttori e regioni di produzione cliccando sui '+' sul bordo sinistro.
Vorbereitungsarbeiten | Travaux de préparation | Lavori preparatori
Baugrubensicherung, Bohrpfahlwand, gespriesst | Blindage de fouille, paroi parisienne, étayé | Parapetto di scavo, parete parigina, puntellato
Baugrubensicherung, Bohrpfahlwand, unverankert | Blindage de fouille, paroi parisienne, flottant | Parapetto di scavo, parete parigina, flottante
Baugrubensicherung, Bohrpfahlwand, verankert | Blindage de fouille, paroi parisienne, fixe | Parapetto di scavo, parete parigina, fisso
Baugrubensicherung, Nagelwand | Blindage de fouille, paroi clouée | Parapetto di scavo, parete chiodata
Baugrubensicherung, Rühlwand, auskragend | Blindage de fouille, paroi berlinoise, en porte-à-faux | Parapetto di scavo, parete berlinese, a sbalzo
Baugrubensicherung, Rühlwand, gespriesst | Blindage de fouille, paroi berlinoise, étayé | Parapetto di scavo, parete berlinese, puntellato
Baugrubensicherung, Rühlwand, verankert | Blindage de fouille, paroi berlinoise, fixe | Parapetto di scavo, parete berlinese, fisso
Baugrubensicherung, Schlitzwand, 400 mm | Blindage de fouille, paroi moulée, 400 mm | Parapetto di scavo, parete sagomata, 400 mm
Baugrubensicherung, Schlitzwand, 800 mm | Blindage de fouille, paroi moulée, 800 mm | Paratia di scavo, muro di fondazione, 800 mm
Baugrubensicherung, Spundwand, auskragend | Blindage de fouille, paroi de palplanche, en porte-à-faux | Paratia di scavo, palancole, a sbalzo
Baugrubensicherung, Spundwand, gespriesst | Blindage de fouille, paroi de palplanche, étayé | Paratia di scavo, palancole, puntellata
Baugrubensicherung, Spundwand, verankert | Blindage de fouille, paroi de palplanche, fixe | Paratia di scavo, palancole, fissa
Tiefgründung, Mikrobohrpfahl | Fondations profondes, micropieu | Fondazioni profonde, micropalo
Tiefgründung, Ortbetonbohrpfahl, 700 mm | Fondations profondes, pieu coulé sur site, 700 mm | Fondazioni profonde, palo gettato in opera, 700 mm
Tiefgründung, Ortbetonbohrpfahl, 900 mm | Fondations profondes, pieu coulé sur site, 900 mm | Fondazioni profonde, palo gettato in opera, 900 mm
Tiefgründung, Ortbetonbohrpfahl, 1200 mm | Fondations profondes, pieu coulé sur site, 1200 mm | Fondazioni profonde, palo gettato in opera, 1200 mm
Tiefgründung, Ortbetonverdrängungspfahl 560/480 mm | Fondations profondes, pieux forés vissés, 560/480 mm | Fondazioni profonde, pali trivellati, 560/480 mm
Tiefgründung, Ortbetonverdrängungspfahl 660/580 mm | Fondations profondes, pieux forés vissés, 660/580 mm | Fondazioni profonde, pali trivellati, 660/580 mm
Tiefgründung, Rüttelstopfsäule | Fondations profondes, colonnes ballastées | Fondazioni profonde, pali zavorrati
Tiefgründung, Vorgefertigter Betonpfahl | Fondations profondes, pieu en béton préfabriqué | Fondazioni profonde, palo in calcestruzzo prefabbricato
Wasserhaltung, Pumphöhe 2.5 m | Épuisement des eaux, hauteur de refoulement, 2,5 m | Scarico dell'acqua, altezza di mandata, 2,5 m
Wasserhaltung, Pumphöhe 5 m | Épuisement des eaux, hauteur de refoulement, 5 m | Scarico dell'acqua, altezza di mandata, 5 m
Wasserhaltung, Pumphöhe 7.5 m | Épuisement des eaux, hauteur de refoulement, 7,5 m | Scarico dell'acqua, altezza di mandata, 7,5 m
Wasserhaltung, Pumphöhe 10 m | Épuisement des eaux, hauteur de refoulement, 10 m | Scarico dell'acqua, altezza di mandata, 10 m
Beton | Béton | Calcestruzzo
Magerbeton (ohne Bewehrung) | Béton maigre (sans armature) | Calcestruzzo magro (senza armatura)
Magerbeton, NovoCon Sohlenbeton, 150 kg CEM II/C-M (F-T) (ohne Bewehrung) | Béton maigre, NovoCon Sohlenbeton, 150 kg CEM II/C-M (F-T) (sans armature) | Calcestruzzo magro, calcestruzzo per fondazioni NovoCon, 150 kg CEM II/C-M (F-T) (senza armatura)
Hochbaubeton (ohne Bewehrung) | Béton pour bâtiment (sans armature) | Calcestruzzo per edifici (senza armatura)
Beton Klark Sorte A, 280kg CEM II/B (ohne Bewehrung) | Béton Klark Variété A 131-0, 280kg CEM II/B (sans armature) | Calcestruzzo Klark Varietà A 131-0, 280 kg CEM II/B (senza armatura)
Beton Klark Sorte A, 300kg CEM II/B (ohne Bewehrung) | Béton Klark Variété A 131-0, 300kg CEM II/B (sans armature) | Calcestruzzo Klark Varietà A 131-0, 300kg CEM II/B (senza armatura)
Beton Klark Sorte B, 320kg CEM II/B (ohne Bewehrung) | Béton Klark Variété B 231-0, 320kg CEM II/B (sans armature) | Calcestruzzo Klark Varietà B 231-0, 320kg CEM II/B (senza armatura)
Beton Klark Sorte C, 340kg CEM II/B (ohne Bewehrung) | Béton Klark Variété C 331-0, 340kg CEM II/B (sans armature) | Calcestruzzo Klark Varietà C 331-0, 340kg CEM II/B (senza armatura)
Hochbaubeton, zirkulit® NPK A, 280kg CEM II/B (ohne Bewehrung) | Béton pour bâtiment, zirkulit® NPK A, 280kg CEM II/B (sans armature) | Calcestruzzo per edifici, zirkulit® NPK A, 280 kg CEM II/B (senza armatura)
Hochbaubeton, zirkulit® NPK C, 300kg CEM II/B (ohne Bewehrung) | Béton pour bâtiment, zirkulit® NPK C, 300kg CEM II/B (sans armature) | Calcestruzzo per edifici, zirkulit® NPK C, 300 kg CEM II/B (senza armatura)
Hochbaubeton, Möckli Primärbeton, NPK A, 280 kg CEM II/B-LL (ohne Bewehrung) | Béton pour bâtiment, Möckli Primärbeton, NPK A, 280 kg CEM II/B-LL (sans armature) | Calcestruzzo per edifici, Möckli Primärbeton, NPK A, 280 kg CEM II/B-LL (senza armatura)
Hochbaubeton, NovoCon Light C25/E30, NPK A, 280 kg CEM II/C-M (F-T) (ohne Bewehrung) | Béton pour bâtiment, NovoCon Light C25/E30, NPK A, 280 kg CEM II/C-M (F-T) (sans armature) | Calcestruzzo per edifici, NovoCon Light C25/E30, NPK A, 280 kg CEM II/C-M (F-T) (senza armatura)
NovoCon RC-C25/E28, NPK A, 280 kg CEM II/B-LL (ohne Bewehrung) | NovoCon RC-C25/E28, NPK A, 280 kg CEM II/B-LL (sans armature) | NovoCon RC-C25/E28, NPK A, 280 kg CEM II/B-LL (senza armatura)
Hochbaubeton, NovoCon C50/E25, NPK A, 280 kg CEM II/C-M (F-T) (ohne Bewehrung) | Béton pour bâtiment, NovoCon C50/E25, NPK A, 280 kg CEM II/C-M (F-T) (sans armature) | Calcestruzzo per l'edilizia, NovoCon C50/E25, NPK A, 280 kg CEM II/C-M (F-T) (senza armatura)
Hochbaubeton, NovoCon C50/E25, NPK C, 300 kg CEM II/C-M (F-T) (ohne Bewehrung) | Béton pour bâtiment, NovoCon C50/E25, NPK C, 300 kg CEM II/C-M (F-T) (sans armature) | Calcestruzzo per l'edilizia, NovoCon C50/E25, NPK C, 300 kg CEM II/C-M (F-T) (senza armatura)
Hochbaubeton, NovoCon RC-M10/E20, NPK A, 280 kg CEM II/C-M (F-T) (ohne Bewehrung) | Béton pour bâtiment, NovoCon RC-M10/E20, NPK A, 280 kg CEM II/C-M (F-T) (sans armature) | Calcestruzzo per l'edilizia, NovoCon RC-M10/E20, NPK A, 280 kg CEM II/C-M (F-T) (senza armatura)
Tiefbaubeton (ohne Bewehrung) | Béton pour travaux de génie civil (sans armature) | Calcestruzzo per lavori di ingegneria civile (senza armatura)
Bohrpfahlbeton (ohne Bewehrung) | Béton pour pieux (sans armature) | Calcestruzzo per pali (senza armatura)
Betonfertigteil, hochfester Beton, ab Werk | Élément préfabriqué en béton, béton à hautes performances, sortie d'usine | Elemento prefabbricato in calcestruzzo, calcestruzzo ad alte prestazioni, uscita dalla fabbrica
Betonfertigteil, Normalbeton, ab Werk | Élément préfabriqué en béton, béton normal, sortie d'usine | Elemento prefabbricato in calcestruzzo, calcestruzzo normale, uscita dalla fabbrica
Hanfbeton | Béton chaux-chanvre | Calce-canapa
Hanfbeton, ARBIO | Béton chaux-chanvre, ARBIO
Mauersteine | Pierres de taille | Pietre da taglio
Backstein | Brique en terre cuite | Mattone in terracotta
Backstein, perlitgefüllt, zzwancor | Brique en terre cuite, remplie de perlite, zz wancor | Mattone in terracotta, riempito di perlite, zz wancor
Kalksandstein | Grès | Gres
Kalksandstein, FBB | Grès, FBB | Gres, FBB
Kalksandstein, Hunziker Kalksandstein AG | Grès, Hunziker Kalksandstein AG | Gres, Hunziker Kalksandstein AG
Leichtlehmstein | Brique en argile légère | Mattone in argilla leggera
Leichtzementstein, Blähton | Pierre en béton léger: argile expansée | Pietra in calcestruzzo leggero: argilla espansa
Leichtzementstein, Naturbims | Pierre en béton léger: pierre ponce naturelle | Pietra in calcestruzzo leggero: pietra pomice naturale
Porenbetonstein | Béton cellulaire | Calcestruzzo cellulare
Zementstein | Plot de ciment | Pietra in cemento
Erdstein, aus gepresster Erde, Terrabloc | Bloc de terre compressé, terrabloc | Blocco di terra compressa, terrabloc
Hanfsteine, Schönthaler AG | Pierres de chanvre, Schönthaler AG | Pietre di canapa, Schönthaler AG
Andere Massivbaustoffe | Autres matériaux massifs | Altri materiali massicci
Betongranulat 1 | Granulés de béton 1 | Granulato di calcestruzzo 1.
Betonziegel | Tuiles en béton | Tegole in calcestruzzo
Faserzement-Dachschindel | Bardeau de fibrociment | Scandole in fibrocemento
Faserzementplatte gross | Dalle de fibrociment, grande | Lastra in fibrocemento, grande
Faserzement-Wellplatte | Plaque ondulée en fibrociment | Lastra ondulata in fibrocemento
Flachglas beschichtet | Verre plat, enduit | Vetro piano, rivestito
Flachglas unbeschichtet | Verre plat, non enduit | Vetro piano, non rivestito
Gipsfaserplatte | Plaque de plâtre armé de fibres | Lastra in gesso rinforzato con fibre
Gipsfaserplatte Fermacell | Plaque de plâtre armé de fibres Fermacell | Lastra in gesso rinforzato con fibre Fermacell
Gipskartonplatte | Plaque de plâtre cartonnée | Lastra in cartongesso
Gips-Wandbauplatte / Vollgipsplatte | Blocs de gypse / plâtre massif | Blocchi di gesso/gesso massiccio
Glasfaserbeton | Composite ciment-verre | Composito cemento-vetro
Glasfaserbeton Ecomur | Composite ciment-verre Ecomur | Composito cemento-vetro Ecomur
Hartsandsteinplatte | Plaque de grès dur | Lastra in pietra arenaria dura
Kalksteinplatte | Plaque de calcaire dur | Lastra di calcare duro
Keramik-/Steinzeugplatte | Dalle de céramique/grès | Piastrella in ceramica/grès
Kies gebrochen 1 | Gravier concassé 1 | Ghiaia frantumata 1.
Mischgranulat 1 | Granulés pour mélange 1 | Granulato per miscela 1.
Rundkies 1 | Gravier rond 1 | Ghiaia tonda 1.
Sand 1 | Sable 1 | Sabbia 1.
Sanitärkeramik | Céramique sanitaire | Ceramica sanitaria
Stampflehm | Mur en pisé | Muratura in pisé
Tonziegel | Tuile en terre cuite | Tegola in terracotta
Mörtel und Putze | Mortiers et enduits | Malte e intonaci
Baukleber/Einbettmörtel mineralisch | Colle de construction/mortier d'enrobage minéral(e) | Colla da costruzione/malta da rivestimento minerale
Baukleber/Einbettmörtel mineralisch Leichtzuschlag | Colle de construction/mortier d'enrobage minéral(e) avec agrégats légers | Colla da costruzione/malta da rivestimento minerale con aggregati leggeri
Baukleber/Einbettmörtel organisch | Colle de construction/mortier d'enrobage biologique | Colla da costruzione/malta da rivestimento biologica
Gips-Kalk-Putz | Enduit en plâtre et chaux | Intonaco di gesso e calce
Gips-/Weissputz | Enduit minéral | Intonaco minerale
Kunststoffputz (Dispersionsputz) | Crépi synthétique (enduit de dispersion) | Intonaco sintetico (intonaco a dispersione)
Kalk-Zement/Zement-Kalk-Putz | Enduit en plâtre et en ciment | Intonaco di gesso e cemento
Lehmputz | Enduit de glaise | Intonaco di argilla
Leichtputz mineralisch | Enduit de glaise minérale | Intonaco di argilla minerale
Silikatputz (Dispersionssilikatputz) | Crépi silicate (silicate de dispersion) | Intonaco silicato (silicato a dispersione)
Silikonharzputz | Crépi à la résine de silicone | Intonaco al silicone
Sumpfkalkputz | Enduit à la chaux grasse | Intonaco grasso di calce
Unterlagsboden Anhydrit, 60 mm | Chape d'anhydrite, 60 mm | Massetto in anidrite, 60 mm
Unterlagsboden Zement, 85 mm | Chape de ciment, 85 mm | Massetto in cemento, 85 mm
Wärmedämmputz EPS | Enduit d'isolation thermique EPS | Intonaco termoisolante EPS
Weisszementputz | Crépi en ciment | Intonaco in cemento
Zementputz | Enduit de ciment | Intonaco di cemento
Fenster, Sonnenschutz, Fassadenverkleidungen | Fenêtre et façades verre/métal | Finestre e facciate in vetro/metallo
Fassade, Pfosten-Riegel, Alu/Glas 1 | Façade, à montants et traverses, Alu/Glas | Facciata a montanti e traversi, alluminio/vetro
Fassadenplatte, Aluverbund, 4 mm | Panneau de façade, en aluminium, 4 mm | Pannello di facciata, in alluminio, 4 mm
Fassadenplatte, Glasfaserbeton | Élément de façade, composite ciment-verre | Elemento di facciata, composito cemento-vetro
Fassadenplatte, Glasfaserbeton Ecomur, 15mm | Élément de façade, composite ciment-verre Ecomur, 15mm | Elemento di facciata, composito cemento-vetro Ecomur, 15 mm
Fassadenplatte, Glasfaserbeton Ecomur, 18mm | Élément de façade, composite ciment-verre Ecomur, 18mm | Elemento di facciata, composito cemento-vetro Ecomur, 18 mm
Fassadenplatte, Hochdrucklaminatplatte (HPL), 8.1 mm | Panneau de façade, stratifié (HPL), 8,1 mm | Pannello di facciata, laminato (HPL), 8,1 mm
Fassadenplatte, Kalkstein, 30 mm | Panneau de façade, calcaire, 30 mm | Pannello di facciata, calcare, 30 mm
Fassadenplatte, Kunststoff glasfaserverstärkt (GFK), 1.6 mm | Panneau de façade, plastique à renfort de verre (PRV), 1,6 mm | Pannello di facciata, vetroresina (PRV), 1,6 mm
Fensterrahmen Aluminium 2,5 | Cadre de fenêtre en aluminium | Telaio finestra in alluminio
Fensterrahmen Aluminium, WICLINE 75evo, hergestellt mit Hydro CIRCAL 75R 2,5 | Cadre de fenêtre en aluminium, WICLINE 75evo, fabriqué avec Hydro CIRCAL 75R 2 | Telaio finestra in alluminio, WICLINE 75evo, realizzato con Hydro CIRCAL 75R 2.
Fensterrahmen Holz 2,6 | Cadre de fenêtre en bois | Telaio finestra in legno
Fensterrahmen Holz, Saphir integral 67/55, G. Baumgartner AG 2,6 | Cadre de fenêtre en bois, Saphir intégral 67/55, G. Baumgartner AG 2 | Telaio finestra in legno, Saphir integrale 67/55, G. Baumgartner AG 2.
Fensterrahmen Holz-Metall 2,6 | Cadre de fenêtre bois-métal | Telaio finestra in legno-metallo
Fensterrahmen Holz-Metall, Saphir integral 55/55, G. Baumgartner AG 2,6 | Cadre de fenêtre bois-métal, Saphir intégral 55/55, G. Baumgartner AG 2 | Telaio finestra in legno-metallo, Saphir integrale 55/55, G. Baumgartner AG 2.
Fensterrahmen Kunststoff/PVC 2,6 | Cadre en matière synthétique (PVC) 2 | Telaio in materiale sintetico (PVC) 2.
Isolierverglasung 2-fach, Ug-Wert 1.1 W/m2K, Dicke 24 mm 3 | Double vitrage, U<1.1 W/m2K, épaisseur 24 mm 3 | Doppi vetri, U<1.1 W/m2K, spessore 24 mm 3.
Isolierverglasung 2-fach, Ug-Wert 1.1 W/m2K, Dicke 18 mm 3 | Double vitrage, U<1.1 W/m2K, épaisseur 18 mm 3 | Doppi vetri, U<1.1 W/m2K, spessore 18 mm 3.
Isolierverglasung 2-fach, ESG, Ug-Wert 1.1 W/m2K 3 | Double vitrage, verre ESG, U<1.1 W/m2K 3 | Doppi vetri, vetro ESG, U<1,1 W/m2K 3
Isolierverglasung 2-fach, VSG, Ug-Wert 1.1 W/m2K 3 | Double vitrage, verre VSG, U<1.1 W/m2K 3 | Doppi vetri, vetro VSG, U<1,1 W/m2K 3
Isolierverglasung 2-fach, ESG/VSG, Ug-Wert 1.1 W/m2K 3 | Double vitrage, verre ESG/VSG, U<1.1 W/m2K 3 | Doppi vetri, vetro ESG/VSG, U<1,1 W/m2K 3
Isolierverglasung 3-fach, Ug-Wert 0.5 W/m2K, Dicke 36 mm 3 | Triple vitrage, U<0.5 W/m2K, épaisseur 36 mm 3 | Tripli vetri, U<0,5 W/m2K, spessore 36 mm 3
Isolierverglasung 3-fach, Ug-Wert 0.6 W/m2K, Dicke 40 mm 3 | Triple vitrage, U<0.6 W/m2K, épaisseur 40 mm 3 | Triplo vetro, U<0,6 W/m2K, spessore 40 mm 3
Isolierverglasung 3-fach, ESG/ESG, Ug-Wert 0.6 W/m2K 3 | Triple vitrage, verre ESG/ESG, U<0.6 W/m2K 3 | Triplo vetro, vetro ESG/ESG, U<0,6 W/m2K 3
Isolierverglasung 3-fach, ESG/ESG/ESG, Ug-Wert 0.6 W/m2K 3 | Triple vitrage, verre ESG/ESG/ESG, U<0.6 W/m2K 3 | Triplo vetro, vetro ESG/ESG/ESG, U<0,6 W/m2K 3
Isolierverglasung 3-fach, VSG, Ug-Wert 0.6 W/m2K 3 | Triple vitrage, verre VSG, U<0.6 W/m2K 3 | Triplo vetro, vetro VSG, U<0,6 W/m2K 3
Isolierverglasung 3-fach, ESG/VSG, Ug-Wert 0.6 W/m2K 3 | Triple vitrage, verre ESG/VSG, U<0.6 W/m2K 3 | Triplo vetro, vetro ESG/VSG, U<0,6 W/m2K 3
Putzträgerplatte kunstharzgebunden 13 mm | Panneau de support de crépis, liant en résine synthétique, 13 mm | Pannello portaintonaco, legante in resina sintetica, 13 mm
Putzträgerplatte mineralisch gebunden 12.5 mm | Panneau de support de crépis, liant en matière minérale, 12,5 mm | Pannello portaintonaco, legante minerale, 12,5 mm
Rahmenverbreiterung, PVC | Élargissement du cadre, PVC | Ampliamento del telaio, PVC
Rahmenverbreiterung, Spanplatte | Élargissement du cadre, panneau de particules | Ampliamento del telaio, pannello di particelle
Sonnenschutz, Ausstellstoren motorisiert 4 | Protection solaire, stores à projection avec moteur 4 | Protezione solare, tende a rullo con motore 4.
Sonnenschutz, Lamellenstoren motorisiert 4 | Protection solaire, stores vénitiens avec moteur 4 | Protezione solare, veneziane con motore 4.
Sonnenschutz, Rollladen motorisiert 4 | Protection solaire, contrevent sur enrouleur avec moteur 4
Metallbaustoffe | Produits en métal | Prodotti in metallo
Aluminiumblech, blank | Tôle d'aluminium, nue | Lamiera di alluminio, nuda
Aluminiumprofil, blank | Profil d'aluminium, nu | Profilo di alluminio, nudo
Aluminiumprofil blank, WICONA, hergestellt mit Hydro CIRCAL 75R | Profil d'aluminium, nu, WICONA, fabriqué avec Hydro CIRCAL 75R | Profilo di alluminio, nudo, WICONA, prodotto con Hydro CIRCAL 75R
Armierungsstahl | Acier d'armature | Acciaio per armature
Armierungsstahl, Stahl Gerlafingen | Acier d'armature, Stahl Gerlafingen | Acciaio per armature, Stahl Gerlafingen
Blei | Plomb | Piombo
Chromnickelstahlblech 18/8 blank | Tôle d'acier nickel-chrome 18/8, nue | Lamiera di acciaio al nichel-cromo 18/8, nuda
Chromnickelstahlblech 18/8 verzinnt | Tôle d'acier nickel-chrome étamée 18/8 | Lamiera di acciaio al nichel-cromo stagnato 18/8
Chromstahlblech blank | Tôle d'acier chromé, nue | Lamiera di acciaio cromato, nuda
Chromstahlblech verzinnt | Tôle d'acier chromé, étamée | Lamiera di acciaio cromato, stagnato
Kupferblech, blank | Tôle de cuivre, nue | Lamiera di rame, nuda
Messing-/Baubronzeblech | Tôle de laiton/bronze de construction | Lamiera di ottone/bronzo da costruzione
Stahlblech, blank | Tôle d'acier nue | Lamiera di acciaio nuda
Stahlblech, verzinkt | Tôle d'acier, zinguée | Lamiera di acciaio, zincata
Stahlprofil, blank | Profil en acier, nu | Profilo in acciaio, nudo
Titanzinkblech | Tôle zinc-titane | Lamiera di zinco-titanio
Holz und Holzwerkstoffe | Bois et produits en bois | Legno e prodotti in legno
3- und 5-Schicht Massivholzplatte | Bois massif 3 et 5 plis | Legno massiccio a 3 e 5 strati
Balkenschichtholz | Bois d'équarrissage | Legno squadrato
Brettschichtholz | Bois lamellé-collé | Legno lamellare
Brettschichtholz, Produktion Schweiz | Bois lamellé-collé, colle MF, zone humide, production Suisse | Legno lamellare, colla MF, zona umida, produzione Svizzera
Brettschichtholz | Bois lamellé-collé | Legno lamellare
Brettschichtholz, Produktion Schweiz | Bois lamellé-collé, colle UF, zone sèche, production Suisse | Legno lamellare, colla UF, zona asciutta, produzione Svizzera
Brettsperrholz | Contreplaqué de planches | Pannello di compensato
Brettsperrholz, Produktion Schweiz | Contreplaqué de placage, production Suisse | Pannello di compensato, produzione Svizzera
Furniersperrholz | Contreplaqué de placage | Pannello di compensato
Hartfaserplatte | Panneau de particules dur | Pannello di particelle duro
Holzwolle-Leichtbauplatte, zementgebunden | Panneau de bois léger à paille de bois liée par du ciment | Pannello di legno leggero con paglia di legno legato con cemento
Holzwolle Faschine | fascine en laine de bois | Fascia in lana di legno
Holzwolle Quickquader-Faschine Howolis Lindner Suisse GmbH | fascine Howolis Quickquader en laine de bois Lindner Suisse GmbH | Fascia Howolis Quickquader in lana di legno Lindner Suisse GmbH
Konstruktionsvollholz | Bois massif de construction | Legno massiccio da costruzione
Massivholz Buche / Eiche, kammergetrocknet, gehobelt | Bois massif hêtre / chêne, séché en cellule, raboté | Legno massiccio di faggio / quercia, essiccato in cella, piallato
Massivholz Buche / Eiche, kammergetrocknet, gehobelt, Produktion Schweiz | Bois massif hêtre / chêne, séché en cellule, raboté, production Suisse | Legno massiccio di faggio / quercia, essiccato in cella, piallato, produzione svizzera
Massivholz Buche / Eiche, kammergetrocknet, rau | Bois massif hêtre, chêne, séché en cellule, brut | Legno massiccio di faggio, quercia, essiccato in cella, grezzo
Massivholz Buche / Eiche, kammergetrocknet, rau, Produktion Schweiz | Bois massif hêtre, chêne, séché en cellule, brut, production Suisse | Legno massiccio di faggio, quercia, essiccato in cella, grezzo, produzione svizzera
Massivholz Buche / Eiche, luftgetrocknet, rau | Bois massif hêtre / chêne, séché à l'air, brut | Legno massiccio di faggio / quercia, essiccato all'aria, grezzo
Massivholz Buche / Eiche, luftgetrocknet, rau, Produktion Schweiz | Bois massif hêtre / chêne, séché à l'air, brut, production Suisse | Legno massiccio di faggio / quercia, essiccato all'aria, grezzo, produzione svizzera
Massivholz Fichte / Tanne / Lärche, kammergetr., gehobelt | Bois massif épicéa / sapin / mélèze, séché en cellule, raboté | Legno massiccio di abete rosso / abete / larice, essiccato in cella, piallato
Massivholz Fichte / Tanne / Lärche, kammergetr., gehobelt, Produktion Schweiz | Bois massif épicéa / sapin / mélèze, séché en cellule, raboté, production Suisse | Legno massiccio di abete rosso / abete / larice, essiccato in cella, piallato, produzione svizzera
Massivholz Fichte / Tanne, kammergetr., Vollholzhaus holzpur | Bois massif épicéa / sapin, séché en cellule, holzpur | Legno massiccio di abete rosso/abete bianco, essiccato in cella, legno puro
Massivholz Fichte / Tanne / Lärche, luftgetr., gehobelt | Bois massif épicéa / sapin / mélèze, séché à l'air, raboté | Legno massiccio di abete rosso/abete bianco/larice, essiccato all'aria, piallato
Massivholz Fichte / Tanne / Lärche, luftgetr., gehobelt, Produktion Schweiz | Bois massif épicéa / sapin / mélèze, séché à l'air, raboté, production Suisse | Legno massiccio di abete rosso/abete bianco/larice, essiccato all'aria, piallato, produzione svizzera
Massivholz Fichte / Tanne / Lärche, luftgetrocknet, rau | Bois massif épicéa / sapin / mélèze, séché à l'air, brut | Legno massiccio di abete rosso/abete bianco/larice, essiccato all'aria, grezzo
Massivholz Fichte / Tanne / Lärche, luftgetrocknet, rau, Produktion Schweiz | Bois massif épicéa / sapin / mélèze, séché à l'air, brut, production Suisse | Legno massiccio di abete rosso/abete bianco/larice, essiccato all'aria, grezzo, produzione svizzera
Mitteldichte Faserplatte (MDF), UF-gebunden | Panneau de fibres à densité moyenne (MDF), colle UF | Pannello di fibra a media densità (MDF), colla UF
OSB Platte, PF-gebunden, Feuchtbereich | Panneau d'aggloméré type OSB, colle PF, zone humide | Pannello di particelle tipo OSB, colla PF, zona umida
Röhrenspanplatte | Panneau de particules tubulaire | Pannello di particelle tubolare
Spanplatte, PF-gebunden, Feuchtbereich | Panneau de particules, colle PF, zone humide | Pannello di particelle, colla PF, zona umida
Spanplatte, UF-gebunden, beschichtet, Trockenbereich | Panneau de particules, colle UF, enduit, zone sèche | Pannello di particelle, colla UF, rivestimento, zona asciutta
Spanplatte, UF-gebunden, Trockenbereich | Panneau de particules, colle UF, zone sèche | Pannello di particelle, colla UF, zona asciutta
Sperrholz/Multiplex, PF-gebunden, Feuchtbereich | Bois lamellé / multiplex, colle PF, zone humide | Legno lamellare / multiplex, colla PF, zona umida
Sperrholz/Multiplex, UF-gebunden, Trockenbereich | Bois lamellé / multiplex, colle UF, zone sèche | Legno lamellare / multiplex, colla UF, zona asciutta
Stabschichtholz, Buche | Bois lamellé-collé en hêtre | Legno lamellare di faggio
Stabschichtholz, Buche, fagus | Bois lamellé-collé en hêtre, fagus | Legno lamellare di faggio, fagus
Klebstoffe und Fugendichtungsmassen | Colles et masses de jointoiement | Colla e stucco per fughe
2-Komponenten Klebstoff | Colle bicomposant | Colla bicomponente
Heissbitumen | Masse bitumeuse, chaude | Massa bituminosa, a caldo
Kautschukdichtungsmasse | Masse de jointoiement en caoutchouc | Massa di giunzione in gomma
Polysulfiddichtungsmasse | Masse de jointoiement en polysulfide | Massa di giunzione in polisolfuro
Silicon-Fugenmasse | Masse de jointoiement en silicone | Massa di giunzione in silicone
Dichtungsbahnen und Schutzfolien | Lés d'étanchéité et feuilles de protection | Guarnizioni e fogli protettivi
Dampfbremse bituminös | Barrière de vapeur bitumineuse | Barriera al vapore bituminosa
Dampfbremse Polyethylen (PE) | Barrière de vapeur PE | Barriera al vapore PE
Dichtungsbahn bituminös | Lé d'étanchéité bitumineux | Guarnizione bituminosa
Bituminöse Dichtungsbahn, swissporBIKUPLAN ECO | Lé d'étanchéité bitumineux, swissporBIKUPLAN ECO | Guaina bituminosa, swissporBIKUPLAN ECO
Bituminöse Dichtungsbahn, swissporBIKUTOP | Lé d'étanchéité bitumineux, swissporBIKUTOP | Guaina bituminosa, swissporBIKUTOP
Bituminöse Dichtungsbahn, swissporBIKUTOP ECO | Lé d'étanchéité bitumineux, swissporBIKUTOP ECO | Guaina bituminosa, swissporBIKUTOP ECO
Bituminöse Dichtungsbahn, swissporBIKUTOP | Lé d'étanchéité bitumineux, swissporBIKUTOP | Guaina bituminosa, swissporBIKUTOP
Bituminöse Dichtungsbahn, swissporBIKUTOP ECO | Lé d'étanchéité bitumineux, swissporBIKUTOP ECO | Guaina bituminosa, swissporBIKUTOP ECO
Bituminöse Dichtungsbahn, swissporBIKUTOP | Lé d'étanchéité bitumineux, swissporBIKUTOP | Guaina bituminosa, swissporBIKUTOP
Bituminöse Dichtungsbahn, swissporBIKUTOP ECO | Lé d'étanchéité bitumineux, swissporBIKUTOP ECO | Guaina bituminosa, swissporBIKUTOP ECO
Bituminöse Dichtungsbahn, swissporBIKUTOP | Lé d'étanchéité bitumineux, swissporBIKUTOP | Guaina bituminosa, swissporBIKUTOP
Bituminöse Dichtungsbahn, swissporBIKUTOP ECO | Lé d'étanchéité bitumineux, swissporBIKUTOP ECO | Guaina bituminosa, swissporBIKUTOP ECO
Bituminöse Dichtungsbahn, swissporBIKUTOP | Lé d'étanchéité bitumineux, swissporBIKUTOP | Guaina bituminosa, swissporBIKUTOP
Bituminöse Dichtungsbahn, swissporBIKUTOP ECO | Lé d'étanchéité bitumineux, swissporBIKUTOP ECO | Guaina bituminosa, swissporBIKUTOP ECO
Elastomerbitumen-Dichtungsbahn Sopravap EVA 35 flam | Feuille d'étanchéité à base de bitume élastomèren Sopravap EVA 35 flam | Guaina bituminosa a base di elastomero Sopravap EVA 35 flam
Elastomerbitumen-Dichtungsbahn Sopralen EGV 3 | Feuille d'étanchéité à base de bitume élastomèren Sopralen EGV 3 | Guaina impermeabilizzante a base di bitume elastomerico Sopralen EGV 3
Elastomerbitumen-Dichtungsbahn Sopralen EGV 3.5 | Feuille d'étanchéité à base de bitume élastomèren Sopralen EGV 3.5 | Guaina impermeabilizzante a base di bitume elastomerico Sopralen EGV 3.5
Elastomerbitumen-Dichtungsbahn Sopralen Premier EP 5 ard flam | Feuille d'étanchéité à base de bitume élastomèren Sopralen Premier EP 5 ard flam | Guaina impermeabilizzante a base di bitume elastomerico Sopralen Premier EP 5 ard flam
Elastomerbitumen-Dichtungsbahn Sopralen Jardin EP 5 ard flam | Feuille d'étanchéité à base de bitume élastomèren Sopralen Jardin EP 5 ard flam | Guaina impermeabilizzante a base di bitume elastomerico Sopralen Jardin EP 5 ard flam
Elastomerbitumen-Dichtungsbahn Sopragum Flam HT-O Jardin S5 | Feuille d'étanchéité à base de bitume élastomèren Sopragum Flam HT-O Jardin S5 | Guaina impermeabilizzante a base di bitume elastomerico Sopragum Flam HT-O Jardin S5
Elastomerbitumen-Dichtungsbahn SOPREMA Vapro Alpino | Feuille d'étanchéité à base de bitume élastomèren SOPREMA Vapro Alpino | Guaina impermeabilizzante a base di bitume elastomerico SOPREMA Vapro Alpino
Elastomerbitumen-Dichtungsbahn SOPREMA Vapro Nature | Feuille d'étanchéité à base de bitume élastomèren SOPREMA Vapro Nature | Guaina impermeabilizzante a base di bitume elastomerico SOPREMA Vapro Nature
Dichtungsbahn Gummi (EPDM) | Lé d'étanchéité caoutchouc (EPDM) | Guaina impermeabilizzante in gomma (EPDM)
Dichtungsbahn Polyolefin (FPO) | Lé d'étanchéité polyoléfine (FPO) | Guaina impermeabilizzante in poliolefina (FPO)
Holzwolle-Erosionsschutzvlies | tapis anti-érosion en laine de bois | Tappeto antierosione in lana di legno
Holzwolle-Erosionsschutzvlies Howolis Lindner Suisse GmbH | tapis anti-érosion en laine de bois Howolis Lindner Suisse GmbH | Tappeto antierosione in lana di legno Howolis Lindner Suisse GmbH
Holzwolle-Erosionsschutz-/Abdeck-/Schutz-/Dämmvlies Lindner Suisse GmbH | tapis de laine de bois anti-érosion/couverture/protection/isolationHowolis Lindner Suisse GmbH | Tappeto in lana di legno anti-erosione/copertura/protezione/isolamento Howolis Lindner Suisse GmbH
Kraftpapier | Papier Kraft | Carta Kraft
Polyethylenfolie (PE) | Feuille de polyéthylène (PE) | Foglio di polietilene (PE)
Polyethylenvlies (PE) | Voile de polyéthylène (PE) | Velo di polietilene (PE)
Wärmedämmstoffe | Produits d'isolation thermique | Prodotti per l'isolamento termico
Aerogel-Vlies | Fibres d'aérogel | Fibre di aerogel
Blähperlit | Perlite expansée | Perlite espansa
Blähvermiculit | Vermiculite expansée | Vermiculite espansa
Flachsfasern | Isolation en lin | Isolamento in lino
Flachsfasern, MAGRIPOL, Premium | Isolation en lin, MAGRIPOL, Premium | Isolamento in lino, MAGRIPOL, Premium
Flachsfasern, feuerfest | Isolation en lin, résistant au feu | Isolamento in lino, resistente al fuoco
Flachsfasern, feuerfest, MAGRIPOL, Premium+ | Isolation en lin, anti-feu, MAGRIPOL, Premium+ | Isolamento in lino, ignifugo, MAGRIPOL, Premium
Glaswolle | Laine de verre | Lana di vetro
Glaswolle, Isover, phenolbasiertes Bindemittel | Laine de verre, Isover, résine phénolique | Lana di vetro, Isover, resina fenolica
Glaswolle, Isover, pflanzliches Bindemittel | Laine de verre, Isover, liant végétal | Lana di vetro, Isover, legante vegetale
Glaswolle, SUPAFIL | Laine de verre, SUPAFIL | Lana di vetro, SUPAFIL
Korkplatte | Panneau en liège | Pannello in sughero
Phenolharz (PF) | Résine phénolique (PF) | Resina fenolica (PF)
Polystyrol expandiert (EPS) | Polystyrène expansé (EPS) | Polistirene espanso (EPS)
Polystyrol expandiert, SwissporEPS | Polystyrène expansé, SwissporEPS | Polistirene espanso, SwissporEPS
Polystyrol expandiert, 44% Recyclinganteil, SwissporEPS Roof Eco | Polystyrène expansé, fraction recyclée 44%, SwissporEPS Roof Eco | Polistirene espanso, frazione riciclata 44%, SwissporEPS Roof Eco
Polystyrol expandiert, 100% Recyclinganteil, SwissporEPS R 100% | Polystyrène expansé, fraction recyclée 100%, SwissporEPS R 100% | Polistirene espanso, frazione riciclata 100%, SwissporEPS R 100%
Polystyrol extrudiert (XPS) | Polystyrène extrudé (XPS) | Polistirene estruso (XPS)
Polystyrol extrudiert, SwissporXPS | Polystyrène extrudé, SwissporXPS | Polistirene estruso, SwissporXPS
Polyurethan (PUR/PIR) | Polyuréthane (PUR/PIR) | Poliuretano (PUR/PIR)
Polyurethan, SwissporPIR | Polyuréthane, SwissporPIR | Poliuretano, SwissporPIR
Schaumglas | Verre cellulaire | Vetro cellulare
Schaumglas, GLAPOR | Verre cellulaire, GLAPOR | Vetro cellulare, GLAPOR
Schaumglasschotter | Gravier de verre cellulaire | Ghiaia di vetro cellulare
Schaumglasschotter, Misapor | Gravier de verre cellulaire, Misapor | Ghiaia di vetro cellulare, Misapor
Steinwolle | Laine de roche | Lana di roccia
Steinwolle, Flumroc | Laine de roche, Flumroc | Lana di roccia, Flumroc
Strohballenwand | Botte de paille pour la construction | Stuoia di paglia per l'edilizia
Weichfaserplatte | Panneau de fibres mou | Pannello in fibra morbido
Zellulosefasern | Fibres de cellulose (soufflées) | Fibre di cellulosa (soffiata)
Zellulosefasern, Isofloc | Fibres de cellulose (soufflées), Isofloc | Fibre di cellulosa (soffiata), Isofloc
Bodenbeläge | Revêtements de sol | Pavimenti
2K-Fliessbelag Industrie (Epoxidharz), 2.25 mm | Revêtement coulé à 2 comp., industrie (résine époxy), 2,25 mm | Rivestimento colato a 2 comp., industria (resina epossidica), 2,25 mm
2K-Fliessbelag Wohnen/Verwaltung (Epoxidharz, PU), 2 mm | Revêtement coulé à 2 comp., habitation/admin. (résine époxy PU), 2 mm | Rivestimento colato a 2 comp., abitazione/amministrazione (resina epossidica PU), 2 mm
Gummigranulat versiegelt, 7.5 mm | Caoutchouc granulé, vitrifié, 7,5 mm | Gomma granulata, vetrificata, 7,5 mm
Gussasphalt, 27.5 mm | Asphalte coulé, 27,5 mm | Asfalto colato, 27,5 mm
Hartbeton einschichtig, 27.5 mm | Béton dur, 1 couche, 27,5 mm | Calcestruzzo duro, 1 strato, 27,5 mm
Hartbeton zweischichtig, 35 mm | Béton dur, 2 couches, 35 mm | Calcestruzzo duro, 2 strati, 35 mm
Kautschuk, 2 mm | Caoutchouc, 2 mm | Gomma, 2 mm
Keramik-/Steinzeugplatte, 9 mm | Dalle en céramique/grès, 9 mm | Piastrella in ceramica/grès, 9 mm
Kork Fertigparkett, 10.5 mm | Parquet préfabriqué en liège, 10,5 mm | Parquet prefabbricato in sughero, 10,5 mm
Kork PVC-beschichtet, 3.2 mm | Parquet en liège, revêtement PVC, 3,2 mm | Parquet in sughero, rivestimento in PVC, 3,2 mm
Korkparkett geölt/versiegelt, 5.3 mm | Parquet en liège, huilé et vitrifié, 5,3 mm | Parquet in sughero, oliato e verniciato, 5,3 mm
Kunststeinplatte zementgebunden, 10 mm | Dalle en pierre artificielle, liée au ciment, 10 mm | Piastrella in pietra artificiale, cemento, 10 mm
Laminat, 8.5 mm | Stratifiés, 8,5 mm | Laminato, 8,5 mm
Linoleum, 2.5 mm | Linoléum, 2,5 mm | Linoleum, 2,5 mm
Natursteinplatte geschliffen, 15 mm | Dalle en pierre naturelle rectifiée, 15 mm | Piastrella in pietra naturale rettificata, 15 mm
Natursteinplatte geschliffen, Europa, 15 mm | Dalle en pierre naturelle rectifiée, Europe, 15 mm | Piastrella in pietra naturale rettificata, Europa, 15 mm
Natursteinplatte geschliffen, Schweiz, 15 mm | Dalle en pierre naturelle rectifiée, Suisse, 15 mm | Piastrella in pietra naturale rettificata, Svizzera, 15 mm
Natursteinplatte geschliffen, Übersee, 15 mm | Dalle en pierre naturelle rectifiée, d'outre-mer, 15 mm | Piastra in pietra naturale rettificata, d'oltremare, 15 mm
Natursteinplatte geschnitten, 15 mm | Dalle en pierre naturelle coupée, 15 mm | Piastra in pietra naturale tagliata, 15 mm
Natursteinplatte poliert, 15 mm | Dalle en pierre naturelle polie, 15 mm | Piastra in pietra naturale levigata, 15 mm
Parkett 2-Schicht werkversiegelt, 11 mm | Parquet, 2 plis, vitrifié d'usine, 11 mm | Parquet, 2 strati, fabbrica di vetrificazione, 11 mm
Parkett 3-Schicht werkversiegelt, 15 mm | Parquet, 3 plis, vitrifié d'usine, 15 mm | Parquet, 3 strati, fabbrica di vetrificazione, 15 mm
Parkett Mosaik werkversiegelt, 8 mm | Parquet type mosaïque, vitrifié d'usine, 8 mm | Parquet tipo mosaico, vetrificato in fabbrica, 8 mm
PVC homogen, 2 mm | PVC homogène, 2 mm | PVC omogeneo, 2 mm
Steinholz versiegelt, 16.5 mm | Xylolithe, vitrifié, 16.5 mm | Xilolite, vetrificato, 16,5 mm
Synthetische thermoplastische Beläge (TPO), 2 mm | Revêtements synthétiques, thermoplastiques (POT), 2 mm | Rivestimenti sintetici, termoplastici (POT), 2 mm
Teppich Kunstfaser getuftet | Moquette en fibres synthétiques, tuftée | Moquette in fibre sintetiche, taftata
Teppich Nadelfilz | Moquette en feutre aiguilleté | Moquette in feltro agugliato
Teppich Naturfaser | Moquette en fibres naturelles | Moquette in fibre naturali
Terrazzo versiegelt, 40 mm | Terrazzo vitrifié, 40 mm | Terrazzo vetrificato, 40 mm
Türen | Portes | Porte
Aussentüre, Aluminium, Glaseinsatz | Portes extérieures aluminium, avec vitrage | Porte esterne in alluminio, con vetro
Aussentüre, Aluminium, Paneelfüllung | Portes extérieures aluminium, avec panneau | Porte esterne in alluminio, con pannello
Aussentüre, Holz | Portes extérieures bois | Porte esterne in legno
Aussentüre, Holz, aluminiumbeplankt | Portes extérieures bois, doublées alu | Porte esterne in legno, rivestite in alluminio
Aussentüre, Holz, Glaseinsatz | Portes extérieures bois, avec vitrage | Porte esterne in legno, con vetro
Innentüre, Aluminium, Glaseinsatz | Portes intérieures aluminium, avec vitrage | Porte interne in alluminio, con vetro
Innentüre, Funktionstüre, Holz, Holzrahmen | Porte intérieure, porte fonctionnelle, bois, cadre en bois | Porta interna, porta funzionale, legno, telaio in legno
Innentüre, Funktionstüre, Holz, Stahlzarge | Porte intérieure, porte fonctionnelle, bois, huisserie en acier | Porta interna, porta funzionale, legno, telaio in acciaio
Innentüre, Zimmertüre, Holz, Glaseinsatz, Holzrahmen | Porte intérieure, porte de chambre, bois, vitrage, cadre en bois | Porta interna, porta della camera, legno, vetro, telaio in legno
Innentüre, Zimmertüre, Holz, Glaseinsatz, Stahlzarge | Porte intérieure, porte de chambre, bois, vitrage, huisserie en acier | Porta interna, porta della camera, legno, vetro, telaio in acciaio
Innentüre, Zimmertüre, Holz, Holzrahmen | Porte intérieure, porte de chambre, bois, cadre en bois | Porta interna, porta della camera, legno, telaio in legno
Innentüre, Zimmertüre, Holz, Stahlzarge | Porte intérieure, porte de chambre, bois, huisserie en acier | Porta interna, porta della camera, legno, telaio in acciaio
Rohre | Tuyaux | Tubi
Acrylnitril-Butadien-Styrol (ABS) | Acrylonitril-butadiène-styrène (ABS) | Acrilonitrile-butadiene-stirene (ABS)
Gusseisen | Fer de fonte | Ferro da stiro
Polyethylen (PE) | Polyéthylène (HDPE) | Polietilene (HDPE)
Polypropylen (PP) | Polypropylène (PP) | Polipropilene (PP)
Polyvinylchlorid (PVC) | Chlorure de polyvinyle (PVC) | Cloruro di polivinile (PVC)
Anstrichstoffe, Beschichtungen | Enduits et revêtements | Intonaci e rivestimenti
Anstrich, lösemittelverdünnbar, 2 Anstriche | Enduit, diluable au solvant, 2 couches | Intonaco, diluibile con solvente, 2 strati
Anstrich, wasserverdünnbar, 2 Anstriche | Enduit, diluable à l'eau, 2 couches | Intonaco, diluibile con acqua, 2 strati
Bitumenemulsion, 1 Anstrich | Émulsion de bitume, 1 couche | Emulsione bituminosa, 1 strato
Emaillieren, Metall | Émaillage, métal | Smaltatura, metallo
Pulverbeschichten, Aluminium | Revêtement pulvérisé, aluminium | Rivestimento a spruzzo, alluminio
Pulverbeschichten, Stahl | Revêtement pulvérisé, acier | Rivestimento a spruzzo, acciaio
Verchromen, Stahl | Chromage, acier | Cromatura, acciaio
Verzinken, Stahl | Zincage, acier | Zincatura, acciaio
Kunststoffe | Matières plastique | Materie plastiche
Plexiglas (PMMA, Acrylglas) | Plexiglas (PMMA, verre acrylique) | Plexiglas (PMMA, vetro acrilico)
Polyamid (PA) glasfaserverstärkt | Polyamide (PA) renforcé par des fibres de verre | Poliammide (PA) rinforzata con fibre di vetro
Polycarbonat (PC) | Polycarbonate (PC) | Policarbonato (PC)
Polyester (UP) glasfaserverstärkt | Polyester (UP) renforcé par des fibres de verre | Poliestere (UP) rinforzato con fibre di vetro
Polystyrol (PS) | Polystyrène (PS) | Polistirolo (PS)
Kücheneinbauten und -möbel | Installations et meubles de cuisine | Impianti e mobili da cucina
Abfalltrennsystem | Système de tri des déchets | Sistema di raccolta differenziata
Arbeitsplatte Chromstahl, high-end | Plan de travail en acier chromé, haut de gamme | Piano di lavoro in acciaio cromato, alta qualità
Arbeitsplatte Chromstahl, Standard | Plan de travail en acier chromé, standard | Piano di lavoro in acciaio cromato, standard
Arbeitsplatte Kompositwerkstoff (auf Aluminiumhydroxidbasis) | Plan de travail en matériau composite (base: hydroxyde d'aluminium) | Piano di lavoro in materiale composito (base: idrossido di alluminio)
Arbeitsplatte kunstharzbeschichtet | Plan de travail en résine synthétique | Piano di lavoro in resina sintetica
Arbeitsplatte Massivholz | Plan de travail en bois massif | Piano di lavoro in legno massiccio
Arbeitsplatte Naturstein | Plan de travail en pierre naturelle | Piano di lavoro in pietra naturale
Dampfabzug | Hotte de ventilation | Cappa aspirante
Küche, Massivholz, 16-teilig | Cuisine, bois massif, 16 éléments | Cucina, legno massiccio, 16 elementi
Küche, Metall, 16-teilig | Cuisine, métal, 16 éléments | Cucina, metallo, 16 elementi
Küche, Spanplatte, 16-teilig | Cuisine, bois reconstitué, 16 éléments | Cucina, legno ricostituito, 16 elementi
Spüle Chromstahl | Armoire-évier en acier chromé | Lavello in acciaio cromato
Spüle Kompositwerkstoff (auf Gesteinsmehlbasis) | Armoire-évier en matières composites (base: poudre de roche) | TECNICA EDILIZIA
GEBÄUDETECHNIK | TECHNIQUE DU BÂTIMENT
Impianti di riscaldamento
Heizungsanlagen | Installations de chauffage | Produzione di calore, fabbisogno di potenza 10 W/m2
Wärmeerzeuger, spez. Leistungsbedarf 10 W/m2 | Prod. de chaleur, besoins en puissance 10 W/m2 | Produzione di calore, fabbisogno di potenza 30 W/m2
Wärmeerzeuger, spez. Leistungsbedarf 30 W/m2 | Prod.de chaleur, besoins en puissance 30 W/m2 | Produzione di calore, fabbisogno di potenza 50 W/m2
Wärmeerzeuger, spez. Leistungsbedarf 50 W/m2 | Prod.de chaleur, besoins en puissance 50 W/m2 | Stufa elettrica ad accumulo 5kW
Elektrospeicherofen 5kW | Poêle électrique à accumulation 5kW | Distribuzione del calore, edificio residenziale
Wärmeverteilung Wohngebäude | Distribution de chaleur, bâtiment d'habitation | Distribuzione del calore, edificio amministrativo
Wärmeverteilung Bürogebäude | Distribution de chaleur, bâtiment administratif | Diffusione del calore tramite il corpo riscaldante
Wärmeabgabe über Heizkörper | Diffusion de chaleur par le biais du corps de chauffe | Diffusione del calore tramite il riscaldamento a pavimento
Wärmeabgabe über Fussbodenheizung | Diffusion de chaleur par le biais du chauffage au sol | Diffusione del calore tramite il sistema di riscaldamento e raffreddamento a soffitto
Wärmeabgabe über Heizkühldecke (ohne Gips- oder Metalldecke) | Diffusion de chaleur par le biais du système de chauffage et de refroidissement au plafond | Distribuzione del calore, riscaldamento ad aria calda
Wärmeverteilung und Abgabe, Luftheizung | Distribution de chaleur, chauffage à air chaud | Sonde geotermiche, per la pompa di calore acqua salata-acqua
Erdsonden, für Sole-Wasser-Wärmepumpe | Sondes géothermiques, pour la pompe à chaleur saumure-eau | Pozzi di produzione e di assorbimento per pompa di calore su falda acquifera
Förder- und Schluckbrunnen für Grundwasser Wärmepumpe | Puits de production et d'absorption pour pompe à chaleur sur nappe phréatique | Pompa di calore acqua salata-acqua 7 kW
Sole-Wasser Wärmepumpe 7 kW | Pompe à chaleur saumure-eau 7 kW | Pompa di calore acqua salata-acqua 7 kW
Sole-Wasser Wärmepumpe 7 kW | Pompe à chaleur saumure-eau 7 kW | Pompa di calore aria-acqua 7 kW
Luft-Wasser Wärmepumpe 7 kW | Pompe à chaleur air-eau 7 kW | Pompa di calore aria-acqua 7 kW
Luft-Wasser Wärmepumpe 7 kW | Pompe à chaleur air-eau 7 kW | Collettori solari piani, acqua calda per abitazione unifamiliare
Flachkollektor für Warmwasser EFH | Collecteurs solaires plan, eau chaude maison individuelle | Collettori solari piani, calore e acqua calda per abitazione unifamiliare
Flachkollektor für Raumheizung und Warmwasser EFH | Collecteurs solaires plan, chaleur et eau chaude maison individuelle | Collettori solari piani, acqua calda condominio
Flachkollektor für Warmwasser MFH | Collecteurs solaires plan, eau chaude immeuble locatif | Collettori solari a tubi, calore e acqua calda casa unifamiliare
Röhrenkollektor für Raumheizung und Warmwasser EFH | Collecteurs solaires à tubes, chaleur et eau chaude maison individuelle | Collettore ibrido per tetto inclinato con rigenerazione tramite sonda geotermica
Hybridkollektor Schrägdach mit Erdsondenregeneration | Collecteur hybride pour toit incliné avec régénération par sonde géothermique | Collettore ibrido per tetto inclinato con accumulatore di acqua calda
Hybridkollektor Schrägdach mit Warmwasserspeicher | Collecteur hybride pour toit incliné avec accumulateur d'eau chaude | Ventilazione
Lüftungsanlagen | Ventilation | Ventilazione ufficio, canali in lamiera, fabbisogno d'aria 1 m3/hm2 EBF
Lüftungsanlage, spez. Luftmenge 1 m3/hm2 EBF | Ventilation bureau, canaux en tôle, besoins en air 1 m3/hm2 EBF | Ventilazione ufficio, canali in lamiera, fabbisogno d'aria 2 m3/hm2 SRE
Lüftungsanlage, spez. Luftmenge 2 m3/hm2 EBF | Ventilation bureau, canaux en tôle, besoins en air 2 m3/hm2 SRE | Ventilazione ufficio, canali in lamiera, fabbisogno d'aria 4 m3/hm2 SRE
Lüftungsanlage, spez. Luftmenge 4 m3/hm2 EBF | Ventilation bureau, canaux en tôle, besoins en air 4 m3/hm2 SRE | Ventilazione ufficio, canali in lamiera, fabbisogno d'aria 6 m3/hm2 SRE
Lüftungsanlage, spez. Luftmenge 6 m3/hm2 EBF | Ventilation bureau, canaux en tôle, besoins en air 6 m3/hm2 SRE | Ventilazione ufficio, canali in lamiera, fabbisogno d'aria 8 m3/hm2 SRE
Lüftungsanlage, spez. Luftmenge 8 m3/hm2 EBF | Ventilation bureau, canaux en tôle, besoins en air 8 m3/hm2 SRE | Ventilazione abitazione, canali in lamiera, evacuazione dell'aria (cucina)
Lüftungsanlage Wohnen, Blechkanäle, inkl. Küchenabluft | Ventilation habitation, canaux en tôle, évacuation d'air (cuisine) | Ventilazione abitazione, canali in HDPE, evacuazione dell'aria (cucina)
Lüftungsanlage Wohnen, PE-Kanäle, inkl. Küchenabluft | Ventilation habitation, canaux en HDPE, évacuation d'air (cuisine) | Evacuazione dell'aria cucina e bagno
Abluftanlage Küche und Bad | Évacuation d'air cuisine et salle de bain | Registro di terra per ventilazione abitazione
Erdregister zu Lüftungsanlage Wohnen | Registre de terre pour ventilation habitation | Registro di terra corto per ventilazione ufficio (0,27 m/m2 SRE)
Erdregister kurz zu Lüftungsanlage Büro (0.27 m/m2 EBF) | Registre de terre court pour ventilation bureau (0.27 m/m2 SRE) | Registro di terra lungo per la ventilazione dell'ufficio (0,67 m/m2) SRE
Erdregister lang zu Lüftungsanlage Büro (0.67 m/m2 EBF) | Registre de terre long pour ventilation bureau (0.67 m/m2 SRE) | Ventilazione di un singolo locale, modello di finestra 10-30 m3/h, senza montaggio
Einzelraumlüfer Fenstermodell 10-30 m3/h, ohne Montage | Ventilation pièce individuelle, modèle de fenêtre 10-30 m3/h, sans montage | Impianti sanitari
Sanitäranlagen | Installations sanitaires | Ufficio, grado di complessità basso, compresi apparecchi e tubazioni
Sanitäranlagen, Büro, einfach, inkl. Apparate und Leitungen | Bureau, degré de complexité faible, appareils et conduites compris | Ufficio, grado di complessità elevato, compresi apparecchi e tubazioni
Sanitäranlagen, Büro, aufwändig, inkl. Apparate und Leitungen | Bureau, degré de complexité élevé, appareils et conduites compris | Abitazione, compresi apparecchi e tubazioni
Sanitäranlagen, Wohnen, inkl. Apparate und Leitungen | Habitation, appareils et conduites compris | Impianti elettrici
Elektroanlagen | Installations électriques | Batteria, Li-ion, 5 kWh, durata di utilizzo di 30 anni
Batterie, Li-Ionen, 5 kWh, 30 Jahre Nutzungsdauer | Batterie, Li-ion, 5 kWh, durée d'utilisation de 30 ans | Batteria, Li-ion, 20 kWh, durata di utilizzo di 30 anni
Batterie, Li-Ionen, 20 kWh, 30 Jahre Nutzungsdauer | Batterie, Li-ion, 20 kWh, durée d'utilisation de 30 ans | Impianti elettrici, abitazione
Elektroanlagen Wohnen | Installations électriques, habitation | Impianti elettrici, ufficio
Elektroanlagen Büro | Installations électriques, bureau | Impianti fotovoltaici, mix di mercato 1.
Solarstromanlage, Marktmix 1 | Installations photovoltaïques, mix de marché 1 | Impianti fotovoltaici su tetto inclinato, mix di mercato 1.
Solarstromanlage Schrägdach, Marktmix 1 | Installations photovoltaïque toiture inclinée, mix de marché 1 | Impianti fotovoltaici su tetto piano, mix di mercato 1.
Solarstromanlage Flachdach, Marktmix 1 | Installations photovoltaïque toiture plate, mix de marché 1 | Impianti fotovoltaici su facciata, mix di mercato 1.
Solarstromanlage Fassade, Marktmix 1 | Installations photovoltaïques façade, mix de marché 1 | Sottostruttura di facciata, integrata, Eternit
Fassadenunterkonstruktion, integriert, Eternit | Sous-construction de façade, intégrée, Eternit | Sottostruttura di facciata, integrata, StoVentec Artline inlay
Fassadenunterkonstruktion, integriert, StoVentec Artline inlay | Sous-construction de façade, intégrée, StoVentec Artline inlay | Sottostruttura di facciata, integrata, StoVentec Artline invisibile
Fassadenunterkonstruktion, integriert, StoVentec Artline invisible | Sous-construction de façade, intégrée, StoVentec Artline invisible | Sottostruttura di facciata, integrata, formato medio, GFT
Fassadenunterkonstruktion, integriert, mittelformatig, GFT | Sous-construction de façade, intégrée, format moyen, GFT | Sottostruttura di facciata, integrata, Vogelsang
Fassadenunterkonstruktion, integriert, Vogelsang | Sous-construction de façade, intégrée, Vogelsang | Sottostruttura di facciata, integrata, supporto in calcestruzzo, Ecolite
Fassadenunterkonstruktion, integriert, Betonuntergrund, Ecolite | Sous-construction de façade, intégrée, support en béton, Ecolite | Sottostruttura per facciate, integrata, supporto in mattoni, Ecolite
Fassadenunterkonstruktion, integriert, Backsteinuntergrund, Ecolite | Sous-construction de façade, intégrée, support en briques, Ecolite | Sottostruttura per facciate, integrata, media, Ecolite
Fassadenunterkonstruktion, integriert, Durchschnitt, Ecolite | Sous-construction de façade, intégrée, moyenne, Ecolite | Pannello solare, Mono-Si, Eternit Sunskin Facade, 18,0
Solarpanel, Mono-Si, Eternit Sunskin Facade, 18.0% | Panneau solaire, Mono-Si, Eternit Sunskin Facade, 18,0 | Pannello solare, Mono-Si, Kioto Solar PVP-GExxxM, 12,5 %
Solarpanel, Mono-Si, Kioto Solar PVP-GExxxM, 12.5% | Panneau solaire, Mono-Si, Kioto Solar PVP-GExxxM, 12,5 % | Pannello solare, Mono-Si, Vogelsang-Kioto Solar, 9,1 %
Solarpanel, Mono-Si, Vogelsang-Kioto Solar, 9.1% | Panneau solaire, Mono-Si, Vogelsang-Kioto Solar, 9,1 % | Pannello solare, CIS, StoVentec Artline inlay, 9,5 %
Solarpanel, CIS, StoVentec Artline inlay, 9.5% | Panneau solaire, CIS, StoVentec Artline inlay, 9,5 % | Pannello solare, CIS, StoVentec Artline invisible, 9,5 %
Solarpanel, CIS, StoVentec Artline invisible, 9.5% | Panneau solaire, CIS, StoVentec Artline invisible, 9,5 % | Impianto solare su tetto inclinato, sistema piccolo, Mono-Si 1.
Solarstromanlage Schrägdach, Kleinanlage, Mono-Si 1 | Installation solaire sur toit incliné, petit système, Mono-Si 1 | Impianto solare su tetto inclinato, sistema piccolo, Multi-Si 1.
Solarstromanlage Schrägdach, Kleinanlage, Multi-Si 1 | Installation solaire sur toit incliné, petit système, Multi-Si 1 | Impianto solare su tetto inclinato, impianto piccolo, CdTe 1
Solarstromanlage Schrägdach, Kleinanlage, CdTe 1 | Installation solaire sur toit incliné, petit système, CdTe 1 | Impianto solare su tetto inclinato, impianto piccolo, CISe 1
Solarstromanlage Schrägdach, Kleinanlage, CIS 1 | Installation solaire sur toit incliné, petit système, CISe 1 | Inverter 2,5 kW 1 1
Wechselrichter 2.5 kW1 | Onduleur 2.5 kW 1 | Inverter 5 kW 1 1
Wechselrichter 5 kW1 | Onduleur 5 kW 1 | Inverter 10 kW 1 1
Wechselrichter 10 kW1 | Onduleur 10 kW 1 | Inverter 20 kW 1 1
Wechselrichter 20 kW1 | Onduleur 20 kW 1 | Impianto elettrico, impianto fotovoltaico 1 1
Elektroinstallation, Photovoltaikanlage1 | Installation électrique, installation photovoltaïque 1 | 1 Caratteristiche ambientali “produzione”, compresi gli impatti ambientali del recupero e del riciclaggio
1 Umweltkennwerte «Herstellung» inklusive Umweltbelastung durch Rücknahme und Recycling | 1 Caractéristiques environnementales «fabrication», y compris l'impact environnemental de la reprise et du recyclage

## _data (hidden)
Dieses Tabellenblatt zieht alle Emissionfaktoren von den Blättern _KBOB_MAT, _KBOB_HLK und _SBB zusammen und führt sie in ein einheitliches Format. Falls sie das Layout der Daten in einem der Tabellenblätter ändert, muss die Formel in A3 angepasst werden.
Name | fE | Quelle | Absenkpfad | A1-A3_UBP | A4_UBP | A5_UBP | B_UBP | C1_UBP | C2_UBP | C3-C4_UBP | A1-C4_UBP | A1-A5_UBP | C1-C4_UBP | A1-A3_CO2 | A4_CO2 | A5_CO2 | B_CO2 | C1_CO2 | C2_CO2 | C3-C4_CO2 | A1-C4_CO2 | A1-A5_CO2 | C1-C4_CO2 | Gewicht total | Gewicht sekundär
SBB Hochbaubeton, Durchschnitt, bewehrt (100 kg/m3) | m3 fest | _SBB | Hochbaubeton | 461000 | 10100 | 60200 | 0 | 75500 | 11700 | 14100 | 633000 | 532000 | 101000 | 285 | 6.22 | 32 | 0 | 39.2 | 7.08 | 1.62 | 371 | 323 | 47.9 | 2200 | 300
SBB Hochbaubeton, Durchschnitt, unbewehrt | m3 fest | _SBB | Hochbaubeton | 301000 | 8790 | 57200 | 0 | 67000 | 11300 | 14100 | 459000 | 367000 | 92400 | 203 | 5.4 | 30.2 | 0 | 33 | 6.85 | 1.58 | 280 | 239 | 41.5 | 2200 | 175
SBB Hochbaubeton, aussen (NPK C), unbewehrt | m3 fest | _SBB | Hochbaubeton | 250000 | 8970 | 57200 | 0 | 67000 | 11500 | 14100 | 408000 | 316000 | 92600 | 188 | 5.51 | 30.2 | 0 | 33 | 6.99 | 1.58 | 265 | 223 | 41.6 | 2300 | 175
SBB Hochbaubeton, aussen geschützt (NPK B), unbewehrt | m3 fest | _SBB | Hochbaubeton | 232000 | 9320 | 57200 | 0 | 67000 | 12000 | 14100 | 392000 | 299000 | 93100 | 175 | 5.72 | 30.2 | 0 | 33 | 7.26 | 1.58 | 252 | 211 | 41.9 | 2400 | 175
SBB Hochbaubeton, trocken (NPK A), unbewehrt | m3 fest | _SBB | Hochbaubeton | 227000 | 9330 | 57200 | 0 | 67000 | 12000 | 14100 | 386000 | 293000 | 93100 | 170 | 5.73 | 30.2 | 0 | 33 | 7.27 | 1.58 | 248 | 206 | 41.9 | 2400 | 250
SBB Betonfertigteil, hochfest, bewehrt (300 kg/m3) | m3 | _SBB | Fertigbeton | 1480000 | 10500 | 108 | 0 | 146000 | 13600 | 14100 | 1670000 | 1490000 | 173000 | 929 | 6.48 | 0.0779 | 0 | 102 | 8.22 | 1.58 | 1050 | 936 | 112 | 2400 | 175
SBB Magerbeton / Sickerbeton (CEM 200, RC-M40) | m3 fest | _SBB | Magerbeton | 200000 | 8180 | 57200 | 0 | 67000 | 10500 | 14100 | 357000 | 265000 | 91600 | 138 | 5.02 | 30.2 | 0 | 33 | 6.37 | 1.58 | 214 | 173 | 41 | 2100 | 950
SBB Betonfertigteil, normalfest, bewehrt (82 kg/m3) | m3 | _SBB | Fertigbeton | 706000 | 9520 | 97.3 | 0 | 67000 | 12300 | 14100 | 809000 | 716000 | 93400 | 457 | 5.85 | 0.0703 | 0 | 33 | 7.44 | 1.58 | 505 | 463 | 42.1 | 2300 | 50
SBB Pfahlbeton (NPK H), unbewehrt | m3 fest | _SBB | Tiefbaubeton | 263000 | 0 | 156000 | 0 | 11400 | 9210 | 11300 | 452000 | 420000 | 31900 | 203 | 0 | 101 | 0 | 1.29 | 5.58 | 1.28 | 312 | 304 | 8.15 | 2300 | 450
SBB RC-Hochbaubeton, Durchschnitt, unbewehrt (RC-C50) | m3 fest | _SBB | Hochbaubeton | 267000 | 8790 | 57200 | 0 | 67000 | 11300 | 14100 | 426000 | 333000 | 92400 | 202 | 5.4 | 30.2 | 0 | 33 | 6.85 | 1.58 | 279 | 237 | 41.5 | 2100 | 1200
SBB Spritzbeton für Baugruben (SC11), unbewehrt, eingebaut | m3 fest | _SBB | Tiefbaubeton | 360000 | 13800 | 53200 | 0 | 67000 | 12000 | 14100 | 520000 | 427000 | 93100 | 279 | 8.35 | 36.2 | 0 | 33 | 7.27 | 1.58 | 366 | 324 | 41.9 | 2100 | 1200
SBB Spritzbeton für Baugruben (SC11), unbewehrt, Frischbeton | m3 Frischbeton | _SBB | Tiefbaubeton | 360000 | 13800 | 19600 | 0 | 67000 | 12000 | 14100 | 486000 | 393000 | 93100 | 279 | 8.35 | 10.3 | 0 | 33 | 7.27 | 1.58 | 340 | 298 | 41.9 | 2100 | 1200
SBB Spritzbeton für Tunnelbau (SC3 RC-C50), unbewehrt, eingebaut | m3 fest | _SBB | Tiefbaubeton | 360000 | 13800 | 53200 | 0 | 67000 | 12000 | 14100 | 520000 | 427000 | 93100 | 279 | 8.35 | 36.2 | 0 | 33 | 7.27 | 1.58 | 366 | 324 | 41.9 | 2100 | 1200
SBB Spritzbeton für Tunnelbau (SC3 RC-C50), unbewehrt, Frischbeton | m3 Frischbeton | _SBB | Tiefbaubeton | 360000 | 13800 | 19600 | 0 | 67000 | 12000 | 14100 | 486000 | 393000 | 93100 | 279 | 8.35 | 10.3 | 0 | 33 | 7.27 | 1.58 | 340 | 298 | 41.9 | 2100 | 1200
SBB Spritzbeton für Tunnelbau (SC6), unbewehrt, eingebaut | m3 fest | _SBB | Tiefbaubeton | 360000 | 13800 | 53200 | 0 | 67000 | 12000 | 14100 | 520000 | 427000 | 93100 | 279 | 8.35 | 36.2 | 0 | 33 | 7.27 | 1.58 | 366 | 324 | 41.9 | 2100 | 1200
SBB Spritzbeton für Tunnelbau (SC6), unbewehrt, Frischbeton | m3 Frischbeton | _SBB | Tiefbaubeton | 360000 | 13800 | 19600 | 0 | 67000 | 12000 | 14100 | 486000 | 393000 | 93100 | 279 | 8.35 | 10.3 | 0 | 33 | 7.27 | 1.58 | 340 | 298 | 41.9 | 2100 | 1200
SBB Tiefbaubeton, Durchschnitt, normal bewehrt (150 kg/m3) | m3 fest | _SBB | Tiefbaubeton | 574000 | 10900 | 61700 | 0 | 79800 | 12100 | 14100 | 753000 | 647000 | 106000 | 347 | 6.75 | 32.8 | 0 | 42.4 | 7.34 | 1.64 | 438 | 387 | 51.3 | 2300 | 140
SBB Tiefbaubeton, Durchschnitt, schwach bewehrt (100 kg/m3) | m3 fest | _SBB | Tiefbaubeton | 494000 | 10300 | 60200 | 0 | 75500 | 11900 | 14100 | 666000 | 565000 | 102000 | 307 | 6.34 | 32 | 0 | 39.2 | 7.23 | 1.62 | 393 | 345 | 48.1 | 2300 | 100
SBB Tiefbaubeton, Durchschnitt, stark bewehrt (200 kg/m3) | m3 fest | _SBB | Tiefbaubeton | 655000 | 11600 | 63200 | 0 | 84100 | 12300 | 14100 | 840000 | 729000 | 111000 | 388 | 7.16 | 33.7 | 0 | 45.5 | 7.46 | 1.65 | 483 | 429 | 54.6 | 2300 | 200
SBB Tiefbaubeton, Durchschnitt, unbewehrt | m3 fest | _SBB | Tiefbaubeton | 334000 | 8980 | 57200 | 0 | 67000 | 11600 | 14100 | 492000 | 400000 | 92600 | 225 | 5.51 | 30.2 | 0 | 33 | 7 | 1.58 | 303 | 261 | 41.6 | 2200 | 0.5
SBB Tiefbaubeton, aussen (NPK D), unbewehrt | m3 fest | _SBB | Tiefbaubeton | 250000 | 9320 | 57200 | 0 | 67000 | 12000 | 14100 | 409000 | 316000 | 93100 | 188 | 5.72 | 30.2 | 0 | 33 | 7.26 | 1.58 | 266 | 224 | 41.9 | 2400 | 20
SBB Tiefbaubeton, aussen (NPK E), unbewehrt | m3 fest | _SBB | Tiefbaubeton | 256000 | 9180 | 57200 | 0 | 67000 | 11800 | 14100 | 415000 | 322000 | 92900 | 192 | 5.63 | 30.2 | 0 | 33 | 7.15 | 1.58 | 270 | 228 | 41.8 | 2400 | 15
SBB Tiefbaubeton, aussen (NPK F), unbewehrt | m3 fest | _SBB | Tiefbaubeton | 272000 | 9250 | 57200 | 0 | 67000 | 11900 | 14100 | 431000 | 338000 | 93000 | 205 | 5.68 | 30.2 | 0 | 33 | 7.21 | 1.58 | 282 | 240 | 41.8 | 2400 | 20
SBB Tiefbaubeton, aussen (NPK G), unbewehrt | m3 fest | _SBB | Tiefbaubeton | 261000 | 9290 | 57200 | 0 | 67000 | 12200 | 14100 | 421000 | 327000 | 93300 | 196 | 5.7 | 30.2 | 0 | 33 | 7.39 | 1.58 | 274 | 232 | 42 | 2400 | 15
SBB Tübbingbeton, bewehrt (110 kg/m3) | m3 | _SBB | Tiefbaubeton | 542000 | 38800 | 3510000 | 0 | 108000 | 18200 | 24600 | 4250000 | 4090000 | 151000 | 339 | 24.3 | 1610 | 0 | 53.2 | 11.1 | 4.64 | 2040 | 1970 | 68.9 | 2400 | 110
SBB UHFB | m3 fest | _SBB | Tiefbaubeton | 822000 | 8790 | 57200 | 0 | 146000 | 11300 | 14100 | 1060000 | 888000 | 171000 | 618 | 5.4 | 30.2 | 0 | 102 | 6.85 | 1.58 | 764 | 654 | 111 | 2200 | 0.7
SBB UHFB mit Carbonfasern (100kg/m3) | m3 fest | _SBB | Tiefbaubeton | 1710000 | 10300 | 57200 | 0 | 146000 | 11300 | 14100 | 1950000 | 1780000 | 171000 | 1030 | 6.23 | 30.2 | 0 | 102 | 6.85 | 1.58 | 1180 | 1070 | 111 | 2200 | 4.2
SBB UHFB mit Stahlfasern (250kg/m3) | m3 fest | _SBB | Tiefbaubeton | 1210000 | 12100 | 64700 | 0 | 164000 | 12300 | 14100 | 1480000 | 1280000 | 191000 | 809 | 7.45 | 34.6 | 0 | 115 | 7.43 | 1.67 | 976 | 851 | 125 | 2400 | 250
SBB Armierungsstahl | to | _SBB | Stahl | 1650000 | 14200 | 37500 | 0 | 93800 | 5290 | 2050 | 1800000 | 1700000 | 101000 | 842 | 8.92 | 21.3 | 0 | 66.4 | 3.2 | 0.556 | 943 | 872 | 70.1 | 1000 | 950
SBB Profilstahl, blank, definitiv | to | _SBB | Stahl | 1270000 | 29900 | 13500 | 0 | 13500 | 5290 | 1280 | 1330000 | 1310000 | 20100 | 725 | 18.1 | 9.61 | 0 | 9.61 | 3.2 | 0.369 | 766 | 753 | 13.2 | 1000 | 750
SBB Profilstahl, blank, provisorisch | to | _SBB | Stahl | 63300 | 29900 | 13500 | 0 | 13500 | 5290 | 64.1 | 126000 | 107000 | 18900 | 36.3 | 18.1 | 9.61 | 0 | 9.61 | 3.2 | 0.0184 | 76.8 | 64 | 12.8 | 50 | 35
SBB Profilstahl, pulverbeschichtet | to | _SBB | Stahl | 2150000 | 29900 | 13500 | 0 | 13500 | 5290 | 1280 | 2220000 | 2200000 | 20100 | 1010 | 18.1 | 9.61 | 0 | 9.61 | 3.2 | 0.369 | 1050 | 1040 | 13.2 | 1100 | 750
SBB Profilstahl, verzinkt | to | _SBB | Stahl | 2350000 | 29900 | 13500 | 0 | 13500 | 5290 | 1280 | 2420000 | 2400000 | 20100 | 890 | 18.1 | 9.61 | 0 | 9.61 | 3.2 | 0.369 | 931 | 918 | 13.2 | 1000 | 700
SBB Stahlblech, blank, definitiv | to | _SBB | Stahl | 5160000 | 29900 | 13500 | 0 | 13500 | 5290 | 1280 | 5220000 | 5200000 | 20100 | 2720 | 18.1 | 9.61 | 0 | 9.61 | 3.2 | 0.369 | 2760 | 2750 | 13.2 | 950 | 300
SBB Stahlblech, blank, provisorisch | to | _SBB | Stahl | 258000 | 29900 | 13500 | 0 | 13500 | 5290 | 64.1 | 320000 | 301000 | 18900 | 136 | 18.1 | 9.61 | 0 | 9.61 | 3.2 | 0.0184 | 177 | 164 | 12.8 | 50 | 15
SBB Stahlblech, pulverbeschichtet | to | _SBB | Stahl | 7150000 | 29900 | 13500 | 0 | 13500 | 5290 | 1280 | 7220000 | 7200000 | 20100 | 3370 | 18.1 | 9.61 | 0 | 9.61 | 3.2 | 0.369 | 3410 | 3400 | 13.2 | 1100 | 300
SBB Stahlblech, verzinkt | to | _SBB | Stahl | 6780000 | 29900 | 13500 | 0 | 13500 | 5290 | 1280 | 6850000 | 6830000 | 20100 | 2970 | 18.1 | 9.61 | 0 | 9.61 | 3.2 | 0.369 | 3010 | 3000 | 13.2 | 1000 | 250
SBB Anker | m | _SBB | Tiefbaubeton | 56100 | 475 | 6490 | 0 | 0 | 0 | 0 | 63000 | 63000 | 0 | 31.6 | 0.298 | 4.66 | 0 | 0 | 0 | 0 | 36.6 | 36.6 | 0 | 10 | 2.7
SBB Mikrobohrpfahl (150mm) | m | _SBB | Tiefbaubeton | 73400 | 247 | 6060 | 0 | 0 | 462 | 473 | 80700 | 79800 | 936 | 52.9 | 0.145 | 4.37 | 0 | 0 | 0.28 | 0.0606 | 57.8 | 57.5 | 0.341 | 70 | 20
SBB Nagelwand | m2 Ansichtsfläche | _SBB | Tiefbaubeton | 179000 | 3380 | 43500 | 0 | 17900 | 3040 | 3520 | 251000 | 226000 | 24500 | 119 | 1.97 | 28 | 0 | 9.12 | 1.84 | 0.4 | 161 | 149 | 11.4 | 600 | 300
SBB Rühlwand mit Spritzbeton, auskragend | m2 Ansichtsfläche | _SBB | Tiefbaubeton | 376000 | 8560 | 59800 | 0 | 68400 | 6410 | 6870 | 526000 | 444000 | 81700 | 248 | 4.62 | 37.9 | 0 | 42.3 | 3.88 | 0.824 | 338 | 291 | 47 | 1100 | 650
SBB Rühlwand mit Spritzbeton, verankert | m2 Ansichtsfläche | _SBB | Tiefbaubeton | 277000 | 5980 | 53600 | 0 | 62500 | 3860 | 4110 | 407000 | 337000 | 70500 | 181 | 3.22 | 34.2 | 0 | 40.8 | 2.34 | 0.496 | 262 | 218 | 43.6 | 800 | 400
SBB Schlitzwand, bewehrt (100 kg/m3) | Einheit: m3 fest | _SBB | Tiefbaubeton | 635000 | 12800 | 169000 | 0 | 20700 | 9740 | 11500 | 859000 | 817000 | 42000 | 394 | 7.35 | 65.6 | 0 | 7.92 | 5.9 | 1.34 | 482 | 467 | 15.2 | 2200 | 250
SBB Spundwand, auskragend, mit Wiederverwendung | m2 Ansichtsfläche | _SBB | Stahl | 194000 | 4300 | 73300 | 0 | 2070 | 810 | 196 | 274000 | 271000 | 3080 | 111 | 2.01 | 51.6 | 0 | 1.47 | 0.49 | 0.0564 | 167 | 165 | 2.02 | 150 | 110
SBB Spundwand, auskragend, ohne Wiederverwendung | m2 Ansichtsfläche | _SBB | Stahl | 581000 | 4300 | 73300 | 0 | 0 | 0 | 0 | 659000 | 659000 | 0 | 333 | 2.01 | 51.6 | 0 | 0 | 0 | 0 | 387 | 387 | 0 | 450 | 350
SBB Spundwand, verankert, mit Wiederverwendung | m2 Ansichtsfläche | _SBB | Stahl | 248000 | 5440 | 53800 | 0 | 47200 | 0.946 | 0.229 | 354000 | 307000 | 47200 | 145 | 2.6 | 37.9 | 0 | 34.1 | 0.001 | 0 | 219 | 185 | 34.1 | 250 | 130
SBB Spundwand, verankert, ohne Wiederverwendung | m2 Ansichtsfläche | _SBB | Stahl | 744000 | 5440 | 53800 | 0 | 0 | 0 | 0 | 803000 | 803000 | 0 | 434 | 2.6 | 37.9 | 0 | 0 | 0 | 0 | 474 | 474 | 0 | 750 | 400
SBB Überschnittene Bohrpfahlwand, auskragend | m2 Ansichtsfläche | _SBB | Tiefbaubeton | 901000 | 19900 | 321000 | 0 | 116000 | 18900 | 23200 | 1400000 | 1240000 | 158000 | 600 | 12 | 208 | 0 | 58.4 | 11.4 | 2.63 | 893 | 820 | 72.5 | 4500 | 400
SBB Asphalt, AC-Rail | to | _SBB | Asphalt | 162000 | 9520 | 3470 | 0 | 23900 | 14300 | 4940 | 218000 | 175000 | 43200 | 72.1 | 5.85 | 2.42 | 0 | 17.1 | 8.67 | 1.67 | 108 | 80.4 | 27.5 | 1000 | 0.7
SBB Deckschicht, 0 % RC | to | _SBB | Asphalt | 187000 | 9520 | 3470 | 0 | 23900 | 14300 | 4940 | 243000 | 200000 | 43200 | 84 | 5.85 | 2.42 | 0 | 17.1 | 8.67 | 1.67 | 120 | 92.2 | 27.5 | 1000 | 0.7
SBB Deckschicht, 40 % RC | to | _SBB | Asphalt | 135000 | 9520 | 3470 | 0 | 23900 | 14300 | 4940 | 191000 | 148000 | 43200 | 64.7 | 5.85 | 2.42 | 0 | 17.1 | 8.67 | 1.67 | 100 | 73 | 27.5 | 1000 | 400
SBB Monoschicht | to | _SBB | Asphalt | 163000 | 9520 | 3470 | 0 | 23900 | 14300 | 4940 | 220000 | 176000 | 43200 | 76.6 | 5.85 | 2.42 | 0 | 17.1 | 8.67 | 1.67 | 112 | 84.9 | 27.5 | 1000 | 300
SBB Tragschicht, 0 % RC | to | _SBB | Asphalt | 163000 | 9520 | 3470 | 0 | 23900 | 14300 | 4940 | 219000 | 176000 | 43200 | 72.8 | 5.85 | 2.42 | 0 | 17.1 | 8.67 | 1.67 | 109 | 81 | 27.5 | 1000 | 0.7
SBB Tragschicht, 60 % RC | to | _SBB | Asphalt | 94500 | 9520 | 3470 | 0 | 23900 | 14300 | 4940 | 151000 | 107000 | 43200 | 48.2 | 5.85 | 2.42 | 0 | 17.1 | 8.67 | 1.67 | 83.9 | 56.5 | 27.5 | 1000 | 600
SBB Auffüllung mit Kiesmaterial | m3 fest | _SBB | Strassentransport | 80000 | 12000 | 628 | 0 | 0 | 0 | 0 | 92500 | 92500 | 0 | 10.1 | 7.24 | 0.434 | 0 | 0 | 0 | 0 | 17.7 | 17.7 | 0 | 2000 | 0.7
SBB Aushub inkl. Deponierung | m3 fest | _SBB | Strassentransport | 0 | 0 | 0 | 0 | 628 | 10800 | 33600 | 45000 | 0 | 45000 | 0 | 0 | 0 | 0 | 0.434 | 6.52 | 14 | 20.9 | 0 | 20.9 | - | -
SBB Mörtel | m3 | _SBB | Tiefbaubeton | 812000 | 5360 | 57200 | 0 | 67000 | 7950 | 17200 | 966000 | 874000 | 92100 | 547 | 3.29 | 30.2 | 0 | 33 | 4.82 | 4.98 | 623 | 580 | 42.8 | 1300 | -0.3
SBB Naturstein, in Blöcken | m3 | _SBB | Strassentransport | 733000 | 455000 | 244 | 0 | 12900 | 15600 | 28200 | 1240000 | 1190000 | 56700 | 179 | 238 | 0.155 | 0 | 18.3 | 9.46 | 6.86 | 451 | 417 | 34.6 | 2800 | -1.3
SBB Naturstein, in Platten | m3 | _SBB | Tiefbaubeton | 2050000 | 455000 | 2860000 | 0 | 18500 | 22400 | 40500 | 5450000 | 5370000 | 81500 | 873 | 238 | 1310 | 0 | 26.3 | 13.6 | 9.85 | 2470 | 2420 | 49.7 | 2800 | 3.3
SBB Bauwerksabdichtung, bitumös | m2 | _SBB | Asphalt | 77100 | 5140 | 4800 | 0 | 4800 | 1370 | 27000 | 120000 | 87100 | 33200 | 40.6 | 3.23 | 2.96 | 0 | 2.96 | 0.86 | 25 | 75.5 | 46.7 | 28.8 | 100 | 0.1
SBB Bauwerksabdichtung, mineralisch | m2 | _SBB | Tiefbaubeton | 36200 | 362 | 8450 | 0 | 5750 | 429 | 495 | 51700 | 45000 | 6680 | 24.3 | 0.224 | 5.31 | 0 | 4.04 | 0.26 | 0.0585 | 34.2 | 29.8 | 4.36 | 70 | 7.2
SBB Carbonbewehrung, Fasern | kg | _SBB | Generisch | 9070 | 0 | 0 | 0 | 0 | 0 | 310 | 9380 | 9070 | 310 | 4.2 | 0 | 0 | 0 | 0 | 0 | 0.303 | 4.51 | 4.2 | 0.303 | 1 | 0
SBB Carbonbewehrung, Netze | kg | _SBB | Generisch | 36000 | 0 | 0 | 0 | 0 | 0 | 0 | 36000 | 36000 | 0 | 23.3 | 0 | 0 | 0 | 0 | 0 | 0 | 23.3 | 23.3 | 0 | 1 | 0
SBB Carbonbewehrung, Stab | kg | _SBB | Generisch | 4150 | 0 | 0 | 0 | 0 | 0 | 0 | 4150 | 4150 | 0 | 2.68 | 0 | 0 | 0 | 0 | 0 | 0 | 2.68 | 2.68 | 0 | 1 | 0
SBB Installationsplatz (Stk.) | p | _SBB | Generisch | 6230000 | 931000 | 31300000 | 99000000 | 0 | 931000 | 4020000 | 142000000 | 38500000 | 4950000 | 3990 | 584 | 8470 | 29400 | 0 | 584 | 3910 | 47000 | 13000 | 4490 | 1500 | 20
SBB Tunnelbohrmaschine gross (9.0 - 9.5 m) | Stk | _SBB | Stahl | 8250000000 | 136000000 | 9470000 | 0 | 9470000 | 136000000 | 246000000 | 8780000000 | 8390000000 | 392000000 | 3800000 | 85600 | 6060 | 0 | 6060 | 85600 | 237000 | 4220000 | 3890000 | 329000 | 1747800 | 813100
SBB Tunnelbohrmaschine klein (4.5 - 5.0 m) | Stk | _SBB | Stahl | 2790000000 | 42600000 | 6310000 | 0 | 6310000 | 42600000 | 81900000 | 2970000000 | 2840000000 | 131000000 | 1300000 | 26700 | 4040 | 0 | 4040 | 26700 | 79000 | 1440000 | 1330000 | 110000 | 536600 | 215500
SBB Altschienen 60E2 und 54E2 | Gleismeter | _SBB | Stahl | 2380 | 25400 | 3550 | 0 | 49.3 | 25400 | 0 | 56700 | 31300 | 25400 | 0.581 | 16 | 2.02 | 0 | 0.0316 | 16 | 0 | 34.5 | 18.5 | 16 | 110 | 110
SBB Schienen 54E2 | Gleismeter | _SBB | Stahl | 319000 | 25300 | 3190 | 0 | 49.3 | 25300 | 181 | 373000 | 348000 | 25500 | 181 | 15.9 | 1.81 | 0 | 0.0316 | 15.9 | 0.071 | 215 | 199 | 16 | 110 | 60
SBB Schienen 60E2 | Gleismeter | _SBB | Stahl | 355000 | 25400 | 3550 | 0 | 49.3 | 25400 | 201 | 409000 | 384000 | 25600 | 202 | 16 | 2.02 | 0 | 0.0316 | 16 | 0.0789 | 236 | 220 | 16.1 | 120 | 70
SBB Schienenstahl | kg | _SBB | Stahl | 2950 | 0 | 0 | 0 | 0 | 0 | 1.67 | 2960 | 2950 | 1.67 | 1.68 | 0 | 0 | 0 | 0 | 0 | 0.001 | 1.68 | 1.68 | 0.001 | 1 | 0.5
SBB Betonschwelle B91, besohlt, inkl. Befestigung | Stk. | _SBB | Fertigbeton | 160000 | 1060 | 966 | 0 | 0 | 2160 | 22000 | 186000 | 162000 | 24100 | 98.7 | 0.446 | 0.335 | 0 | 0 | 0.927 | 20.5 | 121 | 99.5 | 21.5 | 300 | 60
SBB Betonschwelle B91, unbesohlt, inkl. Befestigung | Stk. | _SBB | Fertigbeton | 109000 | 1040 | 966 | 0 | 0 | 2110 | 2780 | 116000 | 111000 | 4900 | 65.6 | 0.435 | 0.335 | 0 | 0 | 0.906 | 2.65 | 69.9 | 66.3 | 3.55 | 300 | 60
SBB Schwellenbeton | kg | _SBB | Fertigbeton | 158 | 0 | 0 | 0 | 0 | 0 | 2.63 | 160 | 158 | 2.63 | 0.11 | 0 | 0 | 0 | 0 | 0 | 0.001 | 0.111 | 0.11 | 0.001 | 1 | 0.2
SBB Weichenschwellen Beton, besohlt, ohne Befestigung | m Schwelle | _SBB | Fertigbeton | 83700 | 0 | 0 | 0 | 0 | 0 | 7790 | 91400 | 83700 | 7790 | 54.2 | 0 | 0 | 0 | 0 | 0 | 7.05 | 61.3 | 54.2 | 7.05 | 150 | 30
SBB Weichenschwellen Beton, unbesohlt, ohne Befestigung | m Schwelle | _SBB | Fertigbeton | 64100 | 0 | 0 | 0 | 0 | 0 | 377 | 64500 | 64100 | 377 | 41.5 | 0 | 0 | 0 | 0 | 0 | 0.148 | 41.6 | 41.5 | 0.148 | 150 | 30
SBB Buchenschwellenrohling | Stk. | _SBB | Ohne | 492000 | 0 | 0 | 0 | 0 | 0 | 0 | 492000 | 492000 | 0 | 34.9 | 0 | 0 | 0 | 0 | 0 | 0 | 34.9 | 34.9 | 0 | 80 | 0.5
SBB Eichenschwellenrohling | Stk. | _SBB | Ohne | 490000 | 0 | 0 | 0 | 0 | 0 | 0 | 490000 | 490000 | 0 | 34.1 | 0 | 0 | 0 | 0 | 0 | 0 | 34.1 | 34.1 | 0 | 80 | 0.4
SBB Holzschwelle inkl. Befestigung | Stk | _SBB | Stahl | 649000 | 480 | 966 | 0 | 0 | 3180 | 32500 | 686000 | 651000 | 35700 | 124 | 0.201 | 0.335 | 0 | 0 | 1.33 | 27.5 | 154 | 125 | 28.8 | 120 | 20
SBB Weichenschwellen Holz ohne Befestigung | m Schwelle | _SBB | Stahl | 210000 | 0 | 0 | 0 | 0 | 0 | 43500 | 253000 | 210000 | 43500 | 15.1 | 0 | 0 | 0 | 0 | 0 | 23.8 | 38.9 | 15.1 | 23.8 | 35 | 0.2
SBB Stahl für Stahlschwellen | kg | _SBB | Stahl | 586 | 0 | 0 | 0 | 0 | 0 | 0 | 586 | 586 | 0 | 0.334 | 0 | 0 | 0 | 0 | 0 | 0 | 0.334 | 0.334 | 0 | 1 | 1
SBB Stahlschwelle inkl. Befestigung | Stk. | _SBB | Stahl | 127000 | 295 | 966 | 0 | 0 | 714 | 7620 | 136000 | 128000 | 8330 | 74.5 | 0.124 | 0.335 | 0 | 0 | 0.288 | 7.44 | 82.6 | 74.9 | 7.73 | 90 | 80
SBB Primärschotter | to | _SBB | Strassentransport | 534000 | 27600 | 0 | 0 | 0 | 6700 | 1610 | 535000 | 561000 | 8310 | 2.38 | 17.3 | 0 | 0 | 0 | 3.95 | 0.126 | 2.51 | 19.7 | 4.08 | 2000 | 0
SBB RC-Schotter | to | _SBB | Strassentransport | 12.2 | 27600 | 0 | 0 | 0 | 6700 | 1610 | 1620 | 27600 | 8310 | 0.003 | 17.3 | 0 | 0 | 0 | 3.95 | 0.126 | 0.13 | 17.3 | 4.08 | 1000 | 1000
SBB Weiche EW 185-Be, inkl. Schotterersatz | Stk. | _SBB | Stahl | 93700000 | 4440000 | 5360000 | 0 | 3160000 | 1330000 | 465000 | 108000000 | 104000000 | 4960000 | 37600 | 2750 | 3320 | 0 | 1970 | 761 | 146 | 46500 | 43600 | 2880 | 248000 | 116200
SBB Weiche EW 185-H, inkl. Schotterersatz | Stk. | _SBB | Stahl | 123000000 | 4370000 | 5360000 | 0 | 3160000 | 1260000 | 9020000 | 146000000 | 133000000 | 13400000 | 32500 | 2720 | 3320 | 0 | 1970 | 729 | 4850 | 46100 | 38500 | 7550 | 224300 | 110300
SBB Weiche EW 300-Be, inkl. Schotterersatz | Stk. | _SBB | Stahl | 108000000 | 5450000 | 6700000 | 0 | 3950000 | 1630000 | 2780000 | 129000000 | 120000000 | 8350000 | 43200 | 3380 | 4160 | 0 | 2470 | 930 | 2240 | 56300 | 50700 | 5640 | 304400 | 141700
SBB Weiche EW 900-Be, inkl. Schotterersatz | Stk. | _SBB | Stahl | 204000000 | 9490000 | 12100000 | 0 | 7110000 | 2870000 | 1430000 | 237000000 | 226000000 | 11400000 | 83400 | 5880 | 7480 | 0 | 4440 | 1630 | 711 | 104000 | 96800 | 6780 | 534100 | 250300
SBB Schotterersatz, inkl. Schotter | Gleismeter | _SBB | Strassentransport | 582000 | 89900 | 79800 | 0 | 62400 | 24800 | 5950 | 845000 | 752000 | 93200 | 2.6 | 56.3 | 49.6 | 0 | 39.2 | 14.6 | 0.468 | 163 | 109 | 54.3 | 4400 | 2200
SBB Schotterreinigung, inkl. Schotter | Gleismeter | _SBB | Strassentransport | 582000 | 30100 | 27800 | 0 | 10400 | 8180 | 1960 | 660000 | 640000 | 20500 | 2.59 | 18.8 | 16.7 | 0 | 6.32 | 4.82 | 0.154 | 49.5 | 38.2 | 11.3 | 2200 | 0
SBB Schotterspriessung | Gleismeter | _SBB | Stahl | 161000 | 20000 | 8250 | 0 | 3440 | 3550 | 0 | 196000 | 189000 | 6980 | 85.2 | 12.1 | 4.97 | 0 | 2.07 | 2.15 | 0 | 107 | 102 | 4.22 | 35 | 10
SBB Schotterverklebung | Gleismeter | _SBB | Generisch | 32800 | 1280 | 453 | 0 | 550 | 4.21 | 2680 | 37800 | 34600 | 3230 | 21.3 | 0.806 | 0.285 | 0 | 0.331 | 0.002 | 0.456 | 23.2 | 22.4 | 0.789 | 4.5 | 0
SBB Unterbausanierung AC-Rail, inkl. Schotter und AC-Rail | Gleismeter | _SBB | Asphalt | 1980000 | 195000 | 85400 | 0 | 85200 | 86500 | 99400 | 2530000 | 2260000 | 271000 | 70.9 | 122 | 53.5 | 0 | 55.5 | 51.7 | 37.4 | 391 | 246 | 145 | 10300 | 2500
SBB Unterbausanierung PSS, inkl. Schotter und PSS | Gleismeter | _SBB | Strassentransport | 720000 | 175000 | 89600 | 0 | 72200 | 64900 | 19600 | 1140000 | 984000 | 157000 | 22.5 | 107 | 55.7 | 0 | 45.3 | 38.3 | 5.13 | 274 | 185 | 88.7 | 10300 | 4800
SBB Banketthalterung (Winkelgitter, H=65 cm) | Gleismeter | _SBB | Stahl | 87700 | 97600 | 54100 | 0 | 104000 | 30900 | 0 | 374000 | 239000 | 135000 | 47.4 | 61.2 | 26.1 | 0 | 22.8 | 18.7 | 0 | 176 | 135 | 41.5 | 4700 | 4200
SBB Befestigungsmaterial | kg | _SBB | Stahl | 9420 | 0 | 0 | 0 | 0 | 0 | 1.86 | 9420 | 9420 | 1.86 | 4.79 | 0 | 0 | 0 | 0 | 0 | 0.001 | 4.79 | 4.79 | 0.001 | 0.9 | 0
SBB Bremsprellbock (EB-10) | Stück | _SBB | Stahl | 6150000 | 29600 | 296000 | 0 | 296000 | 29600 | 0 | 6800000 | 6470000 | 325000 | 2690 | 17.9 | 159 | 0 | 159 | 17.9 | 0 | 3040 | 2870 | 177 | 950 | 250
SBB Fahrbahnentwässerung (Typ 4a) | Gleismeter | _SBB | Magerbeton | 78500 | 3380 | 90200 | 0 | 90200 | 2540 | 10500 | 275000 | 93500 | 103000 | 50.9 | 2.09 | 30.4 | 0 | 30.4 | 1.54 | 10.3 | 126 | 32.4 | 42.2 | 500 | 200
SBB Fangschiene inkl. Radlenker | kg | _SBB | Stahl | 2950 | 0 | 0 | 0 | 0 | 0 | 1.67 | 2960 | 2950 | 1.67 | 1.68 | 0 | 0 | 0 | 0 | 0 | 0.001 | 1.68 | 1.68 | 0.001 | 1 | 0.5
SBB Herzstück | kg | _SBB | Stahl | 2290 | 0 | 0 | 0 | 0 | 0 | 1.86 | 2290 | 2290 | 1.86 | 1.44 | 0 | 0 | 0 | 0 | 0 | 0.001 | 1.44 | 1.44 | 0.001 | 1 | 0.8
SBB Rippenplatten | kg | _SBB | Stahl | 8180 | 0 | 0 | 0 | 0 | 0 | 1.86 | 8180 | 8180 | 1.86 | 4.75 | 0 | 0 | 0 | 0 | 0 | 0.001 | 4.75 | 4.75 | 0.001 | 0.9 | 1.3
SBB Unterschottermatten | m2 verbaut | _SBB | Generisch | 55900 | 225 | 9910 | 0 | 40500 | 55.8 | 19000 | 126000 | 66100 | 59600 | 36.4 | 0.141 | 6.38 | 0 | 24.6 | 0.035 | 17.8 | 85.4 | 43 | 42.4 | 7.4 | 0
SBB Verschluss- und Umstellgestänge ohne Weichenantrieb | kg | _SBB | Stahl | 6780 | 0 | 0 | 0 | 0 | 0 | 1.86 | 6790 | 6780 | 1.86 | 2.97 | 0 | 0 | 0 | 0 | 0 | 0.001 | 2.97 | 2.97 | 0.001 | 1 | 0.2
SBB Weichenantrieb | kg | _SBB | Stahl | 3970 | 0 | 0 | 0 | 0 | 0 | 17 | 3990 | 3970 | 17 | 1.84 | 0 | 0 | 0 | 0 | 0 | 0.0107 | 1.85 | 1.84 | 0.0107 | 1 | 0.3
SBB Winkelführungsplatten | kg | _SBB | Generisch | 12000 | 0 | 0 | 0 | 0 | 0 | 2950 | 15000 | 12000 | 2950 | 8.82 | 0 | 0 | 0 | 0 | 0 | 2.75 | 11.6 | 8.82 | 2.75 | 1 | 0
SBB Zungenvorrichtung | kg | _SBB | Stahl | 3550 | 0 | 0 | 0 | 0 | 0 | 1.86 | 3550 | 3550 | 1.86 | 2.02 | 0 | 0 | 0 | 0 | 0 | 0.001 | 2.02 | 2.02 | 0.001 | 1 | 0.5
SBB Zwischenlagen und Plattenunterlagen | kg | _SBB | Generisch | 5830 | 0 | 0 | 0 | 0 | 0 | 3120 | 8940 | 5830 | 3120 | 3.57 | 0 | 0 | 0 | 0 | 0 | 3.04 | 6.61 | 3.57 | 3.04 | 0.7 | 0
SBB Mastfundament einfach (DP1 / 1.5) | Stk. | _SBB | Tiefbaubeton | 924000 | 18300 | 264000 | 0 | 21400 | 3590 | 0 | 1230000 | 1210000 | 25000 | 520 | 11.3 | 117 | 0 | 10.8 | 2.18 | 0 | 661 | 649 | 13 | 4400 | 40
SBB Mastfundament komplex (HP2 / 2.4) | Stk. | _SBB | Tiefbaubeton | 2110000 | 43500 | 670000 | 0 | 21400 | 3740 | 0 | 2850000 | 2820000 | 25100 | 1250 | 26.8 | 299 | 0 | 10.8 | 2.27 | 0 | 1590 | 1580 | 13 | 10700 | 110
SBB Spezialfundament | Stk. | _SBB | Tiefbaubeton | 5050000 | 53400 | 913000 | 0 | 21400 | 3740 | 0 | 6040000 | 6010000 | 25100 | 3370 | 32.6 | 474 | 0 | 10.8 | 2.27 | 0 | 3890 | 3880 | 13 | 13700 | 800
SBB Streifenfundament | m2 | _SBB | Tiefbaubeton | 2770000 | 54900 | 793000 | 0 | 64100 | 10800 | 0 | 3690000 | 3620000 | 74900 | 1560 | 33.8 | 352 | 0 | 32.3 | 6.53 | 0 | 1980 | 1950 | 38.9 | 13200 | 120
SBB Abfangjoch Fd oder TS klein (A200, 15m) | Stk. | _SBB | Stahl | 9810000 | 54600 | 982000 | 0 | 982000 | 21600 | 0 | 11900000 | 10800000 | 1000000 | 2320 | 34.1 | 673 | 0 | 673 | 13.6 | 0 | 3720 | 3030 | 687 | 1300 | 600
SBB Abfangjoch Fd oder TS mittel (A330, 25m) | Stk. | _SBB | Stahl | 7500000 | 183000 | 1570000 | 0 | 1570000 | 72300 | 0 | 10900000 | 9260000 | 1640000 | 2840 | 114 | 1080 | 0 | 1080 | 45.4 | 0 | 5150 | 4030 | 1120 | 3300 | 2300
SBB Ausleger NT mit Spurhaltung R (Normalmontage, Typ 2) | Stk. | _SBB | Stahl | 395000 | 7860 | 196000 | 0 | 196000 | 3170 | 6450 | 805000 | 599000 | 206000 | 167 | 4.94 | 135 | 0 | 135 | 1.99 | 6.2 | 450 | 307 | 143 | 110 | 60
SBB Joch-/ Mastaufsatz / Leuchte auf Tragwerk | Stk. | _SBB | Stahl | 448000 | 4410 | 157000 | 0 | 157000 | 2160 | 6450 | 775000 | 609000 | 166000 | 179 | 2.76 | 108 | 0 | 108 | 1.35 | 6.2 | 405 | 290 | 115 | 60 | 15
SBB Mast kurz (DP22, 9m) | Stk. | _SBB | Stahl | 1880000 | 20300 | 196000 | 0 | 196000 | 15900 | 0 | 2310000 | 2090000 | 212000 | 748 | 12.7 | 135 | 0 | 135 | 9.99 | 0 | 1040 | 896 | 145 | 750 | 500
SBB Mast lang (DP26, 13m) | Stk. | _SBB | Stahl | 3270000 | 36900 | 196000 | 0 | 196000 | 28900 | 0 | 3730000 | 3500000 | 225000 | 1290 | 23 | 135 | 0 | 135 | 18.1 | 0 | 1600 | 1440 | 153 | 1400 | 900
SBB Spurhalter | Stk. | _SBB | Stahl | 32200 | 126 | 78600 | 0 | 78600 | 84.4 | 0 | 190000 | 111000 | 78700 | 15.9 | 0.079 | 53.9 | 0 | 53.9 | 0.053 | 0 | 124 | 69.9 | 53.9 | 3.5 | 1.5
SBB Stabisolator 15kW (Zug) | Stk | _SBB | Stahl | 27500 | 271 | 118000 | 0 | 118000 | 72.9 | 2560 | 266000 | 146000 | 121000 | 16.7 | 0.17 | 80.8 | 0 | 80.8 | 0.0457 | 2.46 | 181 | 97.7 | 83.3 | 2.4 | 0.5
SBB Stützisolator 25 kW (Biegezug) | Stk. | _SBB | Generisch | 150000 | 1480 | 118000 | 0 | 118000 | 997 | 13800 | 402000 | 269000 | 133000 | 91.2 | 0.928 | 80.8 | 0 | 80.8 | 0.626 | 13.3 | 268 | 173 | 94.7 | 15 | 2.6
SBB Stützisolator 25 kW (Druck) | Stk. | _SBB | Generisch | 44600 | 1480 | 118000 | 0 | 118000 | 997 | 6450 | 289000 | 164000 | 125000 | 25 | 0.928 | 80.8 | 0 | 80.8 | 0.626 | 6.2 | 194 | 107 | 87.6 | 9.7 | 1.8
SBB Tafel an Tragwerk | Stk. | _SBB | Stahl | 19800 | 86.2 | 118000 | 0 | 118000 | 34.1 | 0 | 256000 | 138000 | 118000 | 8.24 | 0.0539 | 80.8 | 0 | 80.8 | 0.0214 | 0 | 170 | 89.1 | 80.8 | 1.5 | 0.7
SBB Tragjoch gross (J130, 32m) | Stk. | _SBB | Stahl | 52200000 | 109000 | 707000 | 0 | 707000 | 85000 | 0 | 53800000 | 53000000 | 792000 | 11800 | 67.6 | 485 | 0 | 485 | 53.3 | 0 | 12900 | 12400 | 538 | 5800 | 2200
SBB Tragjoch klein (J70, 15m) | Stk. | _SBB | Stahl | 6660000 | 17400 | 393000 | 0 | 393000 | 13600 | 0 | 7480000 | 7070000 | 407000 | 1570 | 10.8 | 269 | 0 | 269 | 8.56 | 0 | 2120 | 1850 | 278 | 850 | 350
SBB Tragjoch mittel (J100, 25m) | Stk. | _SBB | Stahl | 27500000 | 52300 | 511000 | 0 | 511000 | 40900 | 0 | 28600000 | 28000000 | 552000 | 6160 | 32.6 | 350 | 0 | 350 | 25.7 | 0 | 6920 | 6540 | 376 | 2900 | 1000
SBB Einphasentransformator 50 kVA | Stk. | _SBB | Stahl | 6950000 | 52700 | 1380000 | 0 | 1380000 | 46600 | 634000 | 10400000 | 8380000 | 2060000 | 2210 | 33 | 943 | 0 | 943 | 29.2 | 605 | 4770 | 3190 | 1580 | 1000 | 200
SBB FL-Schutz - Schrank (mit 2 FLS) + Batterie Schrank | Stk. | _SBB | Stahl | 8020000 | 71000 | 49300 | 0 | 24700 | 48000 | 293000 | 8210000 | 8140000 | 366000 | 3040 | 44.6 | 31.6 | 0 | 15.8 | 30.1 | 183 | 3160 | 3120 | 229 | 300 | -123.1
SBB Gerüstschaltposten | Stk. | _SBB | Stahl | 7880000 | 164000 | 23600000 | 0 | 23600000 | 109000 | 0 | 55300000 | 31600000 | 23700000 | 3090 | 102 | 16200 | 0 | 16200 | 68.7 | 0 | 35600 | 19300 | 16200 | 3000 | 1900
SBB HS-Kabelaufstieg am Mast | Stk. | _SBB | Stahl | 3690000 | 15000 | 1180000 | 0 | 1180000 | 10000 | 0 | 6070000 | 4880000 | 1190000 | 875 | 9.4 | 808 | 0 | 808 | 6.3 | 0 | 2510 | 1690 | 814 | 250 | 45
SBB Lasttrennschalter | Stk. | _SBB | Stahl | 1640000 | 14300 | 1180000 | 0 | 1180000 | 8480 | 0 | 4020000 | 2830000 | 1190000 | 429 | 8.96 | 808 | 0 | 808 | 5.32 | 0 | 2060 | 1250 | 813 | 150 | 45
SBB Schaltposten Hoch | Stk. | _SBB | Stahl | 38800000 | 177000 | 2080000 | 0 | 1790000 | 140000 | 52.3 | 43000000 | 41100000 | 1930000 | 10600 | 111 | 1430 | 0 | 1230 | 87.9 | 0.015 | 13500 | 12200 | 1310 | 7500 | 4100
SBB Steuerschrank | Stk. | _SBB | Stahl | 901000 | 65300 | 148000 | 0 | 24700 | 44000 | 24800 | 1210000 | 1110000 | 93500 | 454 | 41 | 94.7 | 0 | 15.8 | 27.6 | 23.4 | 656 | 589 | 66.8 | 150 | 40
SBB Trenn- und Hörnerschalter | Stk. | _SBB | Stahl | 1630000 | 13700 | 1180000 | 0 | 1180000 | 7920 | 19400 | 4030000 | 2830000 | 1210000 | 409 | 8.6 | 808 | 0 | 808 | 4.97 | 18.6 | 2060 | 1230 | 832 | 150 | 40
SBB Wandler | kg | _SBB | Stahl | 6920 | 62.5 | 1650 | 0 | 1650 | 38.4 | 788 | 11100 | 8630 | 2480 | 2.62 | 0.0392 | 1.13 | 0 | 1.13 | 0.0241 | 0.746 | 5.69 | 3.79 | 1.9 | 1 | 0.3
SBB Ankerstange | Stk. | _SBB | Stahl | 1050000 | 6610 | 314000 | 0 | 314000 | 2610 | 0 | 1690000 | 1380000 | 317000 | 462 | 4.13 | 215 | 0 | 215 | 1.64 | 0 | 899 | 681 | 217 | 150 | 45
SBB Bewegliche Abfangung | Stk. | _SBB | Stahl | 5290000 | 40800 | 589000 | 0 | 589000 | 16100 | 2560 | 6520000 | 5920000 | 608000 | 2050 | 25.5 | 404 | 0 | 404 | 10.1 | 2.46 | 2890 | 2480 | 417 | 900 | 250
SBB Bündelleiter, Doppelfeeder | Meter | _SBB | Kupfer | 40400 | 519 | 2100 | 0 | 556 | 43.9 | 0 | 43700 | 43100 | 600 | 3.91 | 0.326 | 1.44 | 0 | 0.382 | 0.0275 | 0 | 6.09 | 5.68 | 0.409 | 1.7 | 0.5
SBB Deckenstromschiene | m | _SBB | Kupfer | 159000 | 1000 | 32000 | 0 | 32000 | 487 | 0 | 224000 | 192000 | 32500 | 59.8 | 0.627 | 22 | 0 | 21.9 | 0.305 | 0 | 105 | 82.4 | 22.2 | 10 | 4.1
SBB Einzeleiter, Feeder, Rückleiter (Erdung) | Meter | _SBB | Kupfer | 20200 | 291 | 237 | 0 | 175 | 24.5 | 0 | 21000 | 20800 | 200 | 1.96 | 0.182 | 0.159 | 0 | 0.121 | 0.0154 | 0 | 2.43 | 2.3 | 0.136 | 0.8 | 0.3
SBB Fahrdraht | m | _SBB | Kupfer | 46200 | 313 | 595 | 0 | 533 | 26.4 | 0 | 47600 | 47100 | 560 | 4.17 | 0.196 | 0.405 | 0 | 0.366 | 0.0166 | 0 | 5.15 | 4.77 | 0.382 | 1 | 0
SBB N-FL und R-FL | Meter | _SBB | Kupfer | 71000 | 611 | 118000 | 0 | 118000 | 57.1 | 0 | 307000 | 189000 | 118000 | 6.86 | 0.383 | 80.8 | 0 | 80.8 | 0.0358 | 0 | 169 | 88 | 80.8 | 2.1 | 0.3
SBB Reglage (Fahrzeug+Personal, kein Material) | Meter | _SBB | Strassentransport | 0 | 0 | 1810 | 0 | 0 | 0 | 0 | 1810 | 1810 | 0 | 0 | 0 | 1.24 | 0 | 0 | 0 | 0 | 1.24 | 1.24 | 0 | - | -
SBB Seilhänger | Stk. | _SBB | Kupfer | 16700 | 37.9 | 39300 | 0 | 39300 | 25.6 | 0 | 95300 | 56000 | 39300 | 3.4 | 0.0237 | 26.9 | 0 | 26.9 | 0.016 | 0 | 57.3 | 30.4 | 26.9 | 1 | 0.2
SBB Speiseleiter kurz (bis 50m) oder Querverbindung (Ringleiter) | Stk. | _SBB | Kupfer | 131000 | 1540 | 187000 | 0 | 187000 | 130 | 0 | 507000 | 320000 | 187000 | 12.7 | 0.969 | 128 | 0 | 128 | 0.0818 | 0 | 271 | 142 | 128 | 5.5 | 1.7
SBB Streckentrenner | m | _SBB | Kupfer | 683000 | 1630 | 530000 | 0 | 530000 | 1300 | 5130 | 1750000 | 1220000 | 537000 | 177 | 1.02 | 364 | 0 | 364 | 0.814 | 4.92 | 911 | 542 | 369 | 45 | 6.6
SBB Strom-Erdungsverbindung (S+E Verbindung) | Stk. | _SBB | Kupfer | 193000 | 2180 | 668000 | 0 | 668000 | 184 | 0 | 1530000 | 863000 | 668000 | 18.6 | 1.37 | 459 | 0 | 459 | 0.116 | 0 | 937 | 479 | 459 | 8.1 | 2.5
SBB Tragseil | m | _SBB | Kupfer | 18000 | 245 | 3220 | 0 | 3170 | 23 | 0 | 24600 | 21500 | 3190 | 1.81 | 0.154 | 2.21 | 0 | 2.18 | 0.0144 | 0 | 6.37 | 4.18 | 2.19 | 0.9 | 0.3
SBB Weichendraht | Stk. | _SBB | Kupfer | 17800000 | 118000 | 751000 | 0 | 728000 | 11100 | 0 | 19400000 | 18600000 | 739000 | 1720 | 73.7 | 513 | 0 | 499 | 6.95 | 0 | 2810 | 2310 | 506 | 400 | 6.8
SBB Abfalleimer | Stk. | _SBB | Stahl | 1720000 | 2880 | 395 | 0 | 395 | 1820 | 0 | 1730000 | 1720000 | 2210 | 490 | 1.81 | 0.253 | 0 | 0.253 | 1.14 | 0 | 493 | 492 | 1.39 | 110 | 20
SBB Entsorgungsstation | Stk. | _SBB | Stahl | 4670000 | 7830 | 1230 | 0 | 1230 | 2510 | 0 | 4680000 | 4680000 | 3740 | 1330 | 4.91 | 0.789 | 0 | 0.789 | 1.58 | 0 | 1340 | 1340 | 2.36 | 300 | 50
SBB Kandelaber | Stk. | _SBB | Stahl | 3460000 | 33100 | 73700 | 0 | 73700 | 2410 | 222000 | 3870000 | 3570000 | 298000 | 1120 | 20 | 44.5 | 0 | 44.5 | 1.52 | 217 | 1450 | 1180 | 263 | 400 | 80
SBB Rauchstele | Stk. | _SBB | Stahl | 1350000 | 8310 | 1630 | 0 | 1630 | 9800 | 0 | 1370000 | 1360000 | 11400 | 542 | 5.21 | 1.04 | 0 | 1.04 | 6.14 | 0 | 556 | 548 | 7.18 | 300 | 60
SBB Sitzbank, einfach, mit Betonklötzen | Stk. | _SBB | Fertigbeton | 565000 | 3140 | 7400 | 0 | 7400 | 4760 | 0 | 588000 | 576000 | 12200 | 274 | 1.95 | 4.74 | 0 | 4.74 | 2.98 | 0 | 289 | 281 | 7.72 | 450 | 50
SBB Sitzbank, doppelt, mit Plakat | Stk. | _SBB | Fertigbeton | 1960000 | 9420 | 19700 | 0 | 19700 | 10200 | 0.0218 | 2020000 | 1990000 | 29900 | 925 | 5.88 | 12.6 | 0 | 12.6 | 6.38 | 0 | 962 | 943 | 19 | 950 | 175
SBB Sitzbank, einfach, ohne Betonklötze | Stk. | _SBB | Fertigbeton | 468000 | 1810 | 4930 | 0 | 4930 | 793 | 0 | 480000 | 475000 | 5730 | 214 | 1.13 | 3.16 | 0 | 3.16 | 0.497 | 0 | 222 | 218 | 3.65 | 150 | 45
SBB Plakatständer | Stk. | _SBB | Stahl | 608000 | 3670 | 15800 | 0 | 7400 | 855 | 0 | 636000 | 628000 | 8250 | 285 | 2.3 | 9.11 | 0 | 4.74 | 0.537 | 0 | 302 | 297 | 5.27 | 60 | 25
SBB Wartehalle | Stk. | _SBB | Stahl | 15500000 | 121000 | 98900 | 0 | 98900 | 42400 | 110000 | 16000000 | 15800000 | 251000 | 7030 | 75.7 | 62 | 0 | 62 | 26.6 | 93.3 | 7340 | 7160 | 182 | 3300 | 550
SBB Bodenbelag, Beton, auf Bauwerk | m | _SBB | Hochbaubeton | 23800 | 308 | 2000 | 0 | 2350 | 396 | 1560 | 30400 | 26100 | 4300 | 15.4 | 0.189 | 1.06 | 0 | 1.16 | 0.24 | 0.935 | 19 | 16.6 | 2.33 | 70 | 0
SBB Bodenbelag, Beton, mit Unterbau | m | _SBB | Hochbaubeton | 51800 | 4490 | 2220 | 0 | 2570 | 615 | 13300 | 75000 | 58500 | 16500 | 18.9 | 2.72 | 1.21 | 0 | 1.31 | 0.392 | 5.82 | 30.4 | 22.8 | 7.52 | 750 | 0.3
SBB Bodenbelag, Naturstein im Mörtelbett | m2 | _SBB | Hochbaubeton | 1250000 | 4790 | 12900 | 0 | 12900 | 3680 | 0 | 1280000 | 1270000 | 16600 | 726 | 3.01 | 7.88 | 0 | 7.88 | 2.31 | 0 | 747 | 737 | 10.2 | 1300 | 5.4
SBB Bodenbelag, Terrazzo, 30mm, mit Tragschicht | m2 | _SBB | Hochbaubeton | 130000 | 6500 | 17200 | 0 | 16800 | 5850 | 14200 | 190000 | 153000 | 36900 | 69.2 | 3.98 | 9.73 | 0 | 8.76 | 3.55 | 5.39 | 101 | 82.9 | 17.7 | 1100 | 50
SBB Bodenbelag, Terrazzo, 30 mm, zementgebunden, auf Bauwerk | m2 | _SBB | Hochbaubeton | 17900 | 994 | 5600 | 0 | 2270 | 398 | 1480 | 28700 | 24500 | 4150 | 12 | 0.624 | 3.53 | 0 | 1.18 | 0.25 | 0.891 | 18.5 | 16.2 | 2.32 | 70 | 0
SBB Handlauf auf Geländer oder Wand | m | _SBB | Stahl | 65600 | 176 | 4930 | 0 | 4930 | 35.2 | 0 | 75700 | 70700 | 4970 | 18.7 | 0.111 | 3.16 | 0 | 3.16 | 0.0221 | 0 | 25.1 | 21.9 | 3.18 | 4.3 | 0.8
SBB Signaletik inkl. Unterkonstruktion | Stk. / eine Anlage | _SBB | Stahl | 60400 | 648 | 3700 | 0 | 3700 | 627 | 0 | 69100 | 64800 | 4330 | 26.9 | 0.407 | 2.37 | 0 | 2.37 | 0.394 | 0 | 32.5 | 29.7 | 2.76 | 10 | 6.1
SBB Signaletik leuchtend | Stk. | _SBB | Stahl | 313000 | 966 | 3700 | 0 | 3700 | 739 | 16700 | 339000 | 318000 | 21100 | 137 | 0.606 | 2.37 | 0 | 2.37 | 0.464 | 16 | 159 | 140 | 18.8 | 15 | 7.3
SBB Geländer S1 exkl. Handlauf | m | _SBB | Stahl | 279000 | 1120 | 5920 | 0 | 5920 | 198 | 48.1 | 292000 | 286000 | 6170 | 130 | 0.679 | 3.79 | 0 | 3.79 | 0.12 | 0.0138 | 138 | 134 | 3.92 | 40 | 10
SBB Betontreppe inkl. Seitenwände | m Grundriss | _SBB | Tiefbaubeton | 1790000 | 32900 | 796000 | 0 | 1730000 | 49300 | 164000 | 4560000 | 2620000 | 1940000 | 1120 | 20.1 | 390 | 0 | 437 | 29.8 | 75.2 | 2070 | 1530 | 542 | 13200 | 750
SBB Perronbelag, Asphalt | m2 | _SBB | Asphalt | 46500 | 5420 | 671 | 0 | 3330 | 5630 | 12000 | 73600 | 52600 | 21000 | 12 | 3.3 | 0.466 | 0 | 2.38 | 3.41 | 4.98 | 26.6 | 15.8 | 10.8 | 850 | 70
SBB Perronbelag, Betonsteine | m2 | _SBB | Fertigbeton | 66800 | 3620 | 166 | 0 | 198 | 3480 | 9410 | 83700 | 70600 | 13100 | 31.3 | 2.2 | 0.115 | 0 | 0.137 | 2.11 | 3.65 | 39.5 | 33.6 | 5.9 | 650 | 3.5
SBB Perrondach mit Stütze und Fundation exkl. TA | m2 | _SBB | Stahl | 889000 | 6490 | 31700 | 0 | 34800 | 4310 | 53800 | 1020000 | 927000 | 92800 | 335 | 4.04 | 18.6 | 0 | 20.2 | 2.66 | 46.9 | 428 | 358 | 69.8 | 700 | 45
SBB Perrondach ohne Stützen exkl. TA | m2 | _SBB | Generisch | 761000 | 4000 | 20800 | 0 | 20800 | 2010 | 51300 | 860000 | 786000 | 74100 | 261 | 2.51 | 12.8 | 0 | 12.8 | 1.26 | 46.6 | 337 | 276 | 60.7 | 225 | 2
SBB Perronrandwinkel Aufsatzwinkel | m | _SBB | Fertigbeton | 38700 | 9730 | 8470 | 0 | 4620 | 847 | 972 | 63400 | 56900 | 6440 | 25 | 6.11 | 5.48 | 0 | 2.28 | 0.513 | 0.109 | 39.5 | 36.6 | 2.9 | 130 | 3
SBB Perronrandwinkel P55, inkl. Fundament | m | _SBB | Fertigbeton | 222000 | 49800 | 50600 | 0 | 32800 | 5750 | 6890 | 368000 | 323000 | 45400 | 145 | 31.3 | 31.8 | 0 | 16.2 | 3.48 | 0.775 | 229 | 208 | 20.4 | 950 | 150
SBB Perronrandwinkel P55, ohne Fundament | m | _SBB | Fertigbeton | 194000 | 48700 | 42400 | 0 | 23100 | 4230 | 4860 | 317000 | 285000 | 32200 | 125 | 30.5 | 27.4 | 0 | 11.4 | 2.57 | 0.546 | 198 | 183 | 14.5 | 650 | 15
SBB Betontreppe mit Natursteintritten inkl. Seitenwände | m Grundriss | _SBB | Tiefbaubeton | 2160000 | 131000 | 796000 | 0 | 1690000 | 49300 | 178000 | 5000000 | 3080000 | 1920000 | 1210 | 81.8 | 390 | 0 | 417 | 29.8 | 78.7 | 2210 | 1680 | 526 | 14600 | 750
SBB Lift (Fahrkabine + Technik) | Stk. | _SBB | Stahl | 35000000 | 136000 | 23200 | 0 | 13500 | 1130 | 178000 | 35300000 | 35100000 | 193000 | 18700 | 85.4 | 12.6 | 0 | 3.29 | 0.712 | 170 | 19000 | 18800 | 174 | 7500 | 1700
SBB Lift freistehend inkl. Liftschacht (6.2 m Förderhöhe) | Stk. | _SBB | Stahl | 60500000 | 607000 | 20300000 | 0 | 22300000 | 1210000 | 0 | 105000000 | 81400000 | 23600000 | 34400 | 376 | 11100 | 0 | 11400 | 745 | 0 | 58100 | 45900 | 12200 | 112000 | 22300
SBB Perronanzeiger | Stk. | _SBB | Stahl | 9930000 | 1260000 | 69100 | 0 | 69100 | 6370 | 0 | 11300000 | 11300000 | 75400 | 3020 | 792 | 44.2 | 0 | 44.2 | 4 | 0 | 3910 | 3860 | 48.2 | 225 | 200
SBB Photovoltaikanlage | m2 | _SBB | Stahl | 350000 | 481 | 7.08 | 0 | 7.08 | 1120 | 3390 | 355000 | 350000 | 4510 | 185 | 0.296 | 0.002 | 0 | 0.002 | 0.706 | 2.73 | 189 | 185 | 3.44 | 350 | 3.6
SBB Rolltreppe (Stk.) | Stk. | _SBB | Stahl | 277000000 | 32600000 | 314000 | 0 | 61700 | 8110 | 1460000 | 312000000 | 310000000 | 1530000 | 144000 | 15600 | 257 | 0 | 15 | 4.91 | 1400 | 162000 | 160000 | 1420 | 50800 | 13800
SBB Rolltreppe (m Höhenversatz) | m Höhenversatz | _SBB | Stahl | 18500000 | 2170000 | 20900 | 0 | 4110 | 540 | 97200 | 20800000 | 20700000 | 102000 | 9630 | 1040 | 17.1 | 0 | 1 | 0.327 | 93.1 | 10800 | 10700 | 94.4 | 3400 | 900
SBB GSMR Mast inkl. Fundament | Stk. | _SBB | Stahl | 18300000 | 268000 | 1330000 | 0 | 456000 | 241000 | 77700 | 20700000 | 20000000 | 775000 | 8090 | 167 | 836 | 0 | 292 | 147 | 72.5 | 9600 | 9090 | 512 | 36400 | 3000
SBB Signal (Schild, Befestigung, Laternen) | Stk. | _SBB | Stahl | 629000 | 0 | 0 | 0 | 0 | 0 | 1800 | 629000 | 629000 | 1800 | 275 | 0 | 0 | 0 | 0 | 0 | 1.71 | 275 | 275 | 1.71 | 60 | 10
SBB Signal, freistehend, inkl. Fundament | Stk. | _SBB | Stahl | 6010000 | 49600 | 1450000 | 0 | 1450000 | 28300 | 92800 | 9090000 | 7510000 | 1570000 | 2430 | 30.9 | 874 | 0 | 874 | 17.7 | 86.2 | 4320 | 3340 | 978 | 5600 | 700
SBB Signallaterne | Stk. | _SBB | Stahl | 72400 | 0 | 0 | 0 | 0 | 0 | 450 | 72800 | 72400 | 450 | 31.5 | 0 | 0 | 0 | 0 | 0 | 0.429 | 32 | 31.5 | 0.429 | 3.1 | -0.3
SBB Signalportal (drei Gleise) | Stk. | _SBB | Stahl | 34400000 | 224000 | 8830000 | 0 | 8830000 | 338000 | 557000 | 52700000 | 43500000 | 9720000 | 15400 | 136 | 5310 | 0 | 5310 | 212 | 517 | 26400 | 20800 | 6040 | 39900 | 4700
SBB Zwergsignal | Stk. | _SBB | Stahl | 554000 | 909 | 1100000 | 0 | 1100000 | 1360 | 1350 | 2770000 | 1660000 | 1110000 | 233 | 0.571 | 665 | 0 | 665 | 0.856 | 1.29 | 1570 | 899 | 667 | 40 | 10
SBB Achszähler | Stk. | _SBB | Generisch | 1430000 | 5260 | 27100 | 0 | 27100 | 568 | 12700 | 1500000 | 1460000 | 40400 | 523 | 3.26 | 17.4 | 0 | 17.4 | 0.357 | 8.54 | 570 | 544 | 26.3 | 80 | 35
SBB Bahnübergang (Steuerung, Aussenanlage) | Stk. | _SBB | Stahl | 20100000 | 89000 | 303000 | 0 | 336000 | 59300 | 193000 | 21100000 | 20500000 | 589000 | 8980 | 55.5 | 173 | 0 | 184 | 36.4 | 92.4 | 9520 | 9210 | 313 | 9700 | 850
SBB Eurobalise FSS | Stk. | _SBB | Generisch | 163000 | 473 | 247 | 0 | 247 | 148 | 22100 | 186000 | 164000 | 22500 | 93.3 | 0.297 | 0.158 | 0 | 0.158 | 0.0927 | 20.9 | 115 | 93.8 | 21.1 | 10 | 0.2
SBB SA Kabelverteiler | Stk. | _SBB | Stahl | 791000 | 12600 | 235000 | 0 | 306000 | 4140 | 3100 | 1350000 | 1040000 | 313000 | 394 | 7.64 | 136 | 0 | 131 | 2.51 | 3.03 | 674 | 537 | 137 | 2000 | 40
SBB Trafostation | Stk. | _SBB | Generisch | 85700000 | 585000 | 888000 | 0 | 888000 | 585000 | 1290000 | 88600000 | 87200000 | 2760000 | 33700 | 367 | 568 | 0 | 568 | 367 | 1230 | 35500 | 34600 | 2160 | 17800 | 2200
SBB USV Anlage | Stk. | _SBB | Generisch | 20400000 | 85500 | 78900 | 0 | 78900 | 28500 | 142000 | 20800000 | 20500000 | 250000 | 6140 | 53.6 | 50.5 | 0 | 50.5 | 17.9 | 132 | 6450 | 6250 | 200 | 2000 | 350
SBB Weichenheizung, elektrisch (Kabel, Steuerung, Aussenanlage) | pro Weiche | _SBB | Kupfer | 22700000 | 1280 | 24700 | 0 | 24700 | 426 | 0 | 22700000 | 22700000 | 25100 | 8850 | 0.802 | 15.8 | 0 | 15.8 | 0.267 | 0 | 8880 | 8870 | 16.1 | 4500 | 600
SBB Stellwerk, elektronisch 2. Generation | Stk. | _SBB | Generisch | 223000000 | 242000 | 1180000 | 0 | 1180000 | 90900 | 4130000 | 229000000 | 224000000 | 5400000 | 68100 | 151 | 758 | 0 | 758 | 57.1 | 3900 | 73700 | 69000 | 4710 | 6300 | 4600
SBB Glasfaserkabel | m | _SBB | Generisch | 693 | 62.1 | 2320 | 0 | 2060 | 4.41 | 446 | 5580 | 3070 | 2510 | 0.446 | 0.039 | 1.59 | 0 | 1.32 | 0.003 | 0.428 | 3.82 | 2.08 | 1.75 | 0.2 | 0
SBB Glasfaserkabel 1x12 | km | _SBB | Generisch | 604000 | 58200 | 2320000 | 0 | 2060000 | 3940 | 406000 | 5450000 | 2980000 | 2470000 | 387 | 36.6 | 1590 | 0 | 1320 | 2.47 | 390 | 3720 | 2020 | 1710 | 140 | 0.1
SBB Glasfaserkabel 2x12 | km | _SBB | Generisch | 621000 | 59100 | 2320000 | 0 | 2060000 | 4050 | 413000 | 5470000 | 3000000 | 2470000 | 397 | 37.1 | 1590 | 0 | 1320 | 2.54 | 396 | 3740 | 2030 | 1710 | 140 | 0.2
SBB Glasfaserkabel 4x12 | km | _SBB | Generisch | 629000 | 59400 | 2320000 | 0 | 2060000 | 4090 | 419000 | 5490000 | 3010000 | 2480000 | 402 | 37.3 | 1590 | 0 | 1320 | 2.57 | 403 | 3750 | 2030 | 1720 | 140 | 0.2
SBB Glasfaserkabel 8x12 | km | _SBB | Generisch | 843000 | 68500 | 2320000 | 0 | 2060000 | 5170 | 510000 | 5800000 | 3230000 | 2570000 | 549 | 43 | 1590 | 0 | 1320 | 3.24 | 489 | 3990 | 2180 | 1810 | 175 | 0.2
SBB Mittelspannungskabel | m | _SBB | Kupfer | 23400 | 55.4 | 3450 | 0 | 3450 | 22.2 | 2980 | 33400 | 26900 | 6460 | 3.87 | 0.0348 | 2.32 | 0 | 2.32 | 0.0139 | 2.85 | 11.4 | 6.23 | 5.19 | 1.5 | 0.3
SBB Stellwerkkabel | m | _SBB | Kupfer | 5830 | 18.2 | 3450 | 0 | 2060 | 6.53 | 560 | 11900 | 9300 | 2620 | 1.14 | 0.0114 | 2.32 | 0 | 1.32 | 0.004 | 0.519 | 5.31 | 3.47 | 1.84 | 0.5 | 0.1
SBB Kabelkanal inkl. Deckel T22 | m | _SBB | Fertigbeton | 16500 | 3610 | 15000 | 0 | 11400 | 1840 | 4910 | 53300 | 35100 | 18200 | 10.5 | 2.26 | 7.86 | 0 | 2.23 | 1.11 | 1.79 | 25.7 | 20.6 | 5.13 | 110 | 0
SBB Kabelkanal inkl. Deckel T23 | m | _SBB | Fertigbeton | 21800 | 4490 | 16300 | 0 | 18900 | 2830 | 7800 | 72100 | 42600 | 29500 | 13.6 | 2.82 | 8.15 | 0 | 3.68 | 1.71 | 2.92 | 32.9 | 24.6 | 8.32 | 130 | 0.7
SBB Kabelkanal inkl. Deckel T24 | m | _SBB | Fertigbeton | 25000 | 5130 | 17500 | 0 | 28200 | 3990 | 11300 | 91200 | 47700 | 43500 | 15.7 | 3.22 | 8.44 | 0 | 5.5 | 2.42 | 4.34 | 39.6 | 27.3 | 12.3 | 150 | 0.9
SBB Rohrblock (4 x DN150) | m | _SBB | Hochbaubeton | 97600 | 2070 | 27200 | 0 | 26300 | 2610 | 48000 | 204000 | 127000 | 76900 | 68.2 | 1.28 | 15.4 | 0 | 14.5 | 1.58 | 44.4 | 145 | 84.9 | 60.5 | 500 | 50
SBB Rohrblock (Leerrohr x m) | Leerrohr x m | _SBB | Hochbaubeton | 24400 | 518 | 6810 | 0 | 6580 | 651 | 12000 | 51000 | 31700 | 19200 | 17 | 0.319 | 3.86 | 0 | 3.63 | 0.396 | 11.1 | 36.4 | 21.2 | 15.1 | 130 | 15
SBB Beton-Lärmschutzwand, einseitig, Ausfachungselement | m2 | _SBB | Fertigbeton | 104000 | 22700 | 20000 | 0 | 20000 | 2270 | 2910 | 171000 | 146000 | 25100 | 68.9 | 14.3 | 10.8 | 0 | 10.8 | 1.43 | 0.327 | 106 | 93.9 | 12.5 | 400 | 0
SBB Beton-Lärmschutzwand, einseitig, mit Fundation | m | _SBB | Fertigbeton | 783000 | 50200 | 96500 | 0 | 50500 | 6510 | 7580 | 994000 | 929000 | 64600 | 520 | 31.4 | 54.3 | 0 | 26.8 | 4.04 | 0.903 | 638 | 606 | 31.8 | 1900 | 100
SBB Beton-Lärmschutzwand, einseitig, ohne Fundation | m | _SBB | Fertigbeton | 388000 | 46100 | 40100 | 0 | 52500 | 4650 | 5870 | 537000 | 474000 | 63000 | 236 | 28.9 | 21.7 | 0 | 28.2 | 2.91 | 0.709 | 319 | 287 | 31.9 | 1300 | 15
SBB Bodenabtrag inkl. Zwischenlagerung und Wiedereinbau | m3 fest | _SBB | Strassentransport | 0 | 0 | 0 | 0 | 0 | 0 | 0 | 7610 | 0 | 0 | 0 | 0 | 0 | 0 | 0 | 0 | 0 | 7.09 | 0 | 0 | - | -
SBB Flächenbeanspruchung definitiv | m2 | _SBB | Ohne | 0 | 0 | 0 | 0 | 0 | 0 | 0 | 560000 | 0 | 0 | 0 | 0 | 0 | 0 | 0 | 0 | 0 | 0 | 0 | 0 | - | -
SBB Rodung | m2 | _SBB | Ohne | 0 | 0 | 0 | 0 | 0 | 0 | 0 | 11800 | 0 | 0 | 0 | 0 | 0 | 0 | 0 | 0 | 0 | 8.64 | 0 | 0 | - | -
SBB Bahntransport (tkm, mix) | t*km | _SBB | Energie | 0 | 0 | 0 | 0 | 0 | 0 | 0 | 31 | 0 | 0 | 0 | 0 | 0 | 0 | 0 | 0 | 0 | 0.0122 | 0 | 0 | - | -
SBB Bahntransport (vkm, mix) | v*km | _SBB | Energie | 0 | 0 | 0 | 0 | 0 | 0 | 0 | 8360 | 0 | 0 | 0 | 0 | 0 | 0 | 0 | 0 | 0 | 3.29 | 0 | 0 | - | -
SBB Bahntransport Baustelle (tkm) | t*km | _SBB | Strassentransport | 0 | 0 | 0 | 0 | 0 | 0 | 0 | 34.5 | 0 | 0 | 0 | 0 | 0 | 0 | 0 | 0 | 0 | 0.0145 | 0 | 0 | - | -
SBB Bahntransport Baustelle (vkm) | v*km | _SBB | Strassentransport | 0 | 0 | 0 | 0 | 0 | 0 | 0 | 9330 | 0 | 0 | 0 | 0 | 0 | 0 | 0 | 0 | 0 | 3.91 | 0 | 0 | - | -
SBB Personentransport, Ersatzbus | p*km | _SBB | Strassentransport | 0 | 0 | 0 | 0 | 0 | 0 | 0 | 105 | 0 | 0 | 0 | 0 | 0 | 0 | 0 | 0 | 0 | 0.0303 | 0 | 0 | - | -
SBB Personentransport, PKW | p*km | _SBB | Strassentransport | 0 | 0 | 0 | 0 | 0 | 0 | 0 | 329 | 0 | 0 | 0 | 0 | 0 | 0 | 0 | 0 | 0 | 0.21 | 0 | 0 | - | -
SBB Strassentransport (tkm) | t*km | _SBB | Strassentransport | 0 | 0 | 0 | 0 | 0 | 0 | 0 | 284 | 0 | 0 | 0 | 0 | 0 | 0 | 0 | 0 | 0 | 0.178 | 0 | 0 | - | -
SBB Strassentransport (vkm) | v*km | _SBB | Strassentransport | 0 | 0 | 0 | 0 | 0 | 0 | 0 | 1650 | 0 | 0 | 0 | 0 | 0 | 0 | 0 | 0 | 0 | 1.03 | 0 | 0 | - | -
SBB Velotransport | p*km | _SBB | Ohne | 0 | 0 | 0 | 0 | 0 | 0 | 0 | 14.9 | 0 | 0 | 0 | 0 | 0 | 0 | 0 | 0 | 0 | 0.008 | 0 | 0 | - | -
SBB Verkehrsbeeinträchtigung Strasse (LKW Mix) (vkm) | v*km | _SBB | Strassentransport | 0 | 0 | 0 | 0 | 0 | 0 | 0 | 2190 | 0 | 0 | 0 | 0 | 0 | 0 | 0 | 0 | 0 | 1.34 | 0 | 0 | - | -
SBB Verkehrsbeeinträchtigung Strasse (PKW) (vkm) | v*km | _SBB | Strassentransport | 0 | 0 | 0 | 0 | 0 | 0 | 0 | 526 | 0 | 0 | 0 | 0 | 0 | 0 | 0 | 0 | 0 | 0.337 | 0 | 0 | - | -
SBB Doppel-Förderband aufgeständert, eingehaust mit Laufsteg (Typ 3) | m | _SBB | Stahl | 5690000 | 53000 | 162000 | 0 | 36500 | 10500 | 122000 | 6070000 | 5900000 | 169000 | 2470 | 32.2 | 80.6 | 0 | 23.6 | 6.38 | 116 | 2730 | 2590 | 146 | 3800 | 900
SBB Doppel-Förderband aufgeständert, mit Abdeckung und Laufsteg (Typ 2) | m | _SBB | Stahl | 3460000 | 33800 | 122000 | 0 | 25300 | 6920 | 121000 | 3770000 | 3620000 | 153000 | 1530 | 20.6 | 60.1 | 0 | 16.2 | 4.2 | 115 | 1740 | 1610 | 136 | 2600 | 550
SBB Einfach-Förderband aufgeständert, eingehaust mit Laufsteg (Typ 3) | m | _SBB | Stahl | 4500000 | 37200 | 122000 | 0 | 26400 | 7450 | 61500 | 4750000 | 4660000 | 95300 | 1980 | 22.6 | 60.3 | 0 | 17 | 4.52 | 58 | 2140 | 2060 | 79.5 | 2800 | 600
SBB Einfach-Förderband aufgeständert, mit Abdeckung und Laufsteg (Typ 2) | m | _SBB | Stahl | 2810000 | 24700 | 90400 | 0 | 18000 | 5340 | 61300 | 3010000 | 2920000 | 84500 | 1250 | 15 | 45.7 | 0 | 11.5 | 3.24 | 57.9 | 1390 | 1320 | 72.6 | 2000 | 400
SBB Förderbandtransport | m | _SBB | Stahl | 4410000 | 38700 | 127000 | 0 | 27400 | 7790 | 82500 | 4690000 | 4580000 | 118000 | 1940 | 23.5 | 62.9 | 0 | 17.7 | 4.73 | 78.1 | 2120 | 2020 | 101 | 2900 | 650
SBB Temporäre Einhausung | m2 | _SBB | Stahl | 171000 | 3640 | 14700 | 0 | 3630 | 2670 | 3830 | 199000 | 189000 | 10100 | 77.9 | 2.22 | 6.68 | 0 | 2.36 | 1.61 | 1.55 | 92.3 | 86.8 | 5.53 | 550 | 70
SBB Turmsilo ohne Einhausung | m3 Nutzvolumen | _SBB | Stahl | 187000 | 3130 | 5500 | 0 | 6520 | 2790 | 6030 | 211000 | 196000 | 15300 | 87.1 | 1.81 | 2.98 | 0 | 3.34 | 1.69 | 2.14 | 99.1 | 91.9 | 7.18 | 250 | 15
SBB Verladebahnhof, exkl. Förderbänder | Stk. | _SBB | Stahl | 3760000000 | 245000000 | 293000000 | 0 | 153000000 | 124000000 | 62700000 | 4640000000 | 4300000000 | 340000000 | 1360000 | 152000 | 158000 | 0 | 96000 | 74100 | 26100 | 1870000 | 1680000 | 196000 | 14180600 | 4736700
SBB Helikoptertransport | t*km | _SBB | Strassentransport | 0 | 0 | 0 | 0 | 0 | 0 | 0 | 6350 | 0 | 0 | 0 | 0 | 0 | 0 | 0 | 0 | 0 | 4.8 | 0 | 0 | - | -
SBB Schiffstransport | t*km | _SBB | Strassentransport | 0 | 0 | 0 | 0 | 0 | 0 | 0 | 68.7 | 0 | 0 | 0 | 0 | 0 | 0 | 0 | 0 | 0 | 0.0396 | 0 | 0 | - | -
SBB B771 | h | _SBB | Strassentransport | 57500 | 0 | 0 | 202000 | 0 | 0 | 1400 | 261000 | 57500 | 1400 | 28.6 | 0 | 0 | 126 | 0 | 0 | 1.36 | 156 | 28.6 | 1.36 | - | -
SBB BOA 811 | h | _SBB | Strassentransport | 43200 | 0 | 0 | 253000 | 0 | 0 | 1050 | 297000 | 43200 | 1050 | 21.5 | 0 | 0 | 166 | 0 | 0 | 1.02 | 188 | 21.5 | 1.02 | - | -
SBB BOA 821 | h | _SBB | Strassentransport | 69600 | 0 | 0 | 429000 | 0 | 0 | 1710 | 500000 | 69600 | 1710 | 34.7 | 0 | 0 | 283 | 0 | 0 | 1.67 | 319 | 34.7 | 1.67 | - | -
SBB C76 | h | _SBB | Strassentransport | 44800 | 0 | 0 | 271000 | 0 | 0 | 1090 | 317000 | 44800 | 1090 | 22.3 | 0 | 0 | 178 | 0 | 0 | 1.06 | 202 | 22.3 | 1.06 | - | -
SBB DRL 21 | h | _SBB | Strassentransport | 86500 | 0 | 0 | 217000 | 0 | 0 | 2130 | 305000 | 86500 | 2130 | 43.1 | 0 | 0 | 129 | 0 | 0 | 2.08 | 174 | 43.1 | 2.08 | - | -
SBB Eisenbahnkran 50-100t | h | _SBB | Strassentransport | 67700 | 0 | 0 | 120000 | 0 | 0 | 1670 | 190000 | 67700 | 1670 | 33.7 | 0 | 0 | 65.9 | 0 | 0 | 1.63 | 101 | 33.7 | 1.63 | - | -
SBB Eisenbahnkran >100t | h | _SBB | Strassentransport | 56900 | 0 | 0 | 120000 | 0 | 0 | 1400 | 178000 | 56900 | 1400 | 28.4 | 0 | 0 | 68.2 | 0 | 0 | 1.36 | 98 | 28.4 | 1.36 | - | -
SBB MFS | h | _SBB | Strassentransport | 34300 | 0 | 0 | 55900 | 0 | 0 | 853 | 91100 | 34300 | 853 | 17.1 | 0 | 0 | 29.5 | 0 | 0 | 0.833 | 47.4 | 17.1 | 0.833 | - | -
SBB MFS 40-4ZW | h | _SBB | Strassentransport | 21000 | 0 | 0 | 39600 | 0 | 0 | 504 | 61200 | 21000 | 504 | 10.5 | 0 | 0 | 21.5 | 0 | 0 | 0.492 | 32.5 | 10.5 | 0.492 | - | -
SBB Maschinenkombination Schotterersatz | m | _SBB | Strassentransport | 0 | 0 | 0 | 0 | 0 | 0 | 0 | 125000 | 0 | 0 | 0 | 0 | 0 | 0 | 0 | 0 | 0 | 78.4 | 0 | 0 | - | -
SBB Maschinenkombination Schotterreinigung | m | _SBB | Strassentransport | 0 | 0 | 0 | 0 | 0 | 0 | 0 | 20700 | 0 | 0 | 0 | 0 | 0 | 0 | 0 | 0 | 0 | 12.6 | 0 | 0 | - | -
SBB Maschinenkombination Unterbausanierung | m | _SBB | Strassentransport | 0 | 0 | 0 | 0 | 0 | 0 | 0 | 142000 | 0 | 0 | 0 | 0 | 0 | 0 | 0 | 0 | 0 | 89 | 0 | 0 | - | -
SBB Puma 90L | h | _SBB | Strassentransport | 110000 | 0 | 0 | 352000 | 0 | 0 | 2670 | 465000 | 110000 | 2670 | 54.6 | 0 | 0 | 218 | 0 | 0 | 2.61 | 275 | 54.6 | 2.61 | - | -
SBB Puscal 2/3 | h | _SBB | Strassentransport | 83200 | 0 | 0 | 434000 | 0 | 0 | 2020 | 519000 | 83200 | 2020 | 41.4 | 0 | 0 | 283 | 0 | 0 | 1.97 | 326 | 41.4 | 1.97 | - | -
SBB Silad | h | _SBB | Strassentransport | 36100 | 0 | 0 | 212000 | 0 | 0 | 888 | 249000 | 36100 | 888 | 18 | 0 | 0 | 139 | 0 | 0 | 0.867 | 158 | 18 | 0.867 | - | -
SBB Vanoliner | h | _SBB | Strassentransport | 15800 | 0 | 0 | 367000 | 0 | 0 | 388 | 384000 | 15800 | 388 | 7.88 | 0 | 0 | 254 | 0 | 0 | 0.379 | 263 | 7.88 | 0.379 | - | -
SBB Flachwagen | h | _SBB | Strassentransport | 4520 | 0 | 0 | 0 | 0 | 0 | 116 | 4630 | 4520 | 116 | 2.25 | 0 | 0 | 0 | 0 | 0 | 0.114 | 2.36 | 2.25 | 0.114 | - | -
SBB Hocharbeitsbühne 18m | h | _SBB | Strassentransport | 9320 | 0 | 0 | 58700 | 0 | 0 | 229 | 68200 | 9320 | 229 | 4.64 | 0 | 0 | 39.3 | 0 | 0 | 0.224 | 44.2 | 4.64 | 0.224 | - | -
SBB Hocharbeitsbühne Tafag | h | _SBB | Strassentransport | 9790 | 0 | 0 | 27000 | 0 | 0 | 233 | 37000 | 9790 | 233 | 4.88 | 0 | 0 | 16.9 | 0 | 0 | 0.227 | 22 | 4.88 | 0.227 | - | -
SBB Hubwagen Windhoff | h | _SBB | Strassentransport | 13400 | 0 | 0 | 68200 | 0 | 0 | 330 | 82000 | 13400 | 330 | 6.7 | 0 | 0 | 45.2 | 0 | 0 | 0.322 | 52.2 | 6.7 | 0.322 | - | -
SBB Kabelabrollwagen | h | _SBB | Strassentransport | 4150 | 0 | 0 | 7400 | 0 | 0 | 105 | 11600 | 4150 | 105 | 2.07 | 0 | 0 | 4.12 | 0 | 0 | 0.102 | 6.29 | 2.07 | 0.102 | - | -
SBB Kombi Windhoff | h | _SBB | Strassentransport | 16900 | 0 | 0 | 173000 | 0 | 0 | 426 | 190000 | 16900 | 426 | 8.4 | 0 | 0 | 118 | 0 | 0 | 0.417 | 127 | 8.4 | 0.417 | - | -
SBB Kranwagen Plasser | h | _SBB | Strassentransport | 11100 | 0 | 0 | 73100 | 0 | 0 | 271 | 84400 | 11100 | 271 | 5.51 | 0 | 0 | 49.2 | 0 | 0 | 0.265 | 55 | 5.51 | 0.265 | - | -
SBB Maschinenkombination Hebebühne/Kran | h | _SBB | Strassentransport | 0 | 0 | 0 | 0 | 0 | 0 | 0 | 393000 | 0 | 0 | 0 | 0 | 0 | 0 | 0 | 0 | 0 | 269 | 0 | 0 | - | -
SBB Maschinenkombination Seilzug | m | _SBB | Strassentransport | 0 | 0 | 0 | 0 | 0 | 0 | 0 | 2270 | 0 | 0 | 0 | 0 | 0 | 0 | 0 | 0 | 0 | 1.56 | 0 | 0 | - | -
SBB Montagewagen mit Hebebühne | h | _SBB | Strassentransport | 4820 | 0 | 0 | 18200 | 0 | 0 | 116 | 23200 | 4820 | 116 | 2.4 | 0 | 0 | 11.6 | 0 | 0 | 0.114 | 14.2 | 2.4 | 0.114 | - | -
SBB Diesel in Baumaschine (Liter) | l | _SBB | Strassentransport | 1360 | 72.6 | 0 | 2920 | 0 | 0 | 0 | 4350 | 1440 | 0 | 0.663 | 0.0353 | 0 | 2.45 | 0 | 0 | 0 | 3.15 | 0.698 | 0 | - | -
SBB Diesel in Baumaschine (kWh Endenergie) | kWh | _SBB | Strassentransport | 139 | 7.41 | 0 | 298 | 0 | 0 | 0 | 444 | 147 | 0 | 0.0677 | 0.004 | 0 | 0.25 | 0 | 0 | 0 | 0.322 | 0.0713 | 0 | - | -
SBB Diesel in Baumaschine (kWh Endenergie, inkl. Schmiermittel und Maschine) | kWh Endenergie | _SBB | Strassentransport | 145 | 7.41 | 0 | 298 | 0 | 0 | 0 | 450 | 152 | 0 | 0.0709 | 0.004 | 0 | 0.25 | 0 | 0 | 0 | 0.325 | 0.0745 | 0 | 0.1 | 0
SBB Dumper (35kW) | h | _SBB | Strassentransport | 7110 | 0 | 0 | 20300 | 0 | 0 | 144 | 27600 | 7110 | 144 | 3.7 | 0 | 0 | 13.5 | 0 | 0 | 0.141 | 17.3 | 3.7 | 0.141 | - | -
SBB HVO in Baumaschine (Liter) | l | _SBB | Strassentransport | 361 | 128 | 0 | 1050 | 0 | 0 | 0 | 1540 | 489 | 0 | 0.192 | 0.0592 | 0 | 0.151 | 0 | 0 | 0 | 0.402 | 0.251 | 0 | - | 0
SBB HVO in Baumaschine (kWh Endenergie) | kWh | _SBB | Strassentransport | 39.4 | 13.9 | 0 | 115 | 0 | 0 | 0 | 168 | 53.3 | 0 | 0.0209 | 0.006 | 0 | 0.0164 | 0 | 0 | 0 | 0.0438 | 0.0274 | 0 | - | -
SBB Radlader - Kompaktlader (55kW) | h | _SBB | Strassentransport | 11800 | 0 | 0 | 28500 | 0 | 0 | 132 | 40500 | 11800 | 132 | 5.66 | 0 | 0 | 19 | 0 | 0 | 0.129 | 24.8 | 5.66 | 0.129 | - | -
SBB ZW-Bagger (120kW) | h | _SBB | Strassentransport | 15300 | 0 | 0 | 53300 | 0 | 0 | 122 | 68700 | 15300 | 122 | 7.39 | 0 | 0 | 33.9 | 0 | 0 | 0.119 | 41.4 | 7.39 | 0.119 | - | -
SBB Tm 234, AK | h | _SBB | Strassentransport | 7910 | 0 | 0 | 319000 | 0 | 0 | 194 | 327000 | 7910 | 194 | 3.94 | 0 | 0 | 222 | 0 | 0 | 0.189 | 227 | 3.94 | 0.189 | - | -
SBB Tm 234.4 | h | _SBB | Strassentransport | 10600 | 0 | 0 | 339000 | 0 | 0 | 271 | 350000 | 10600 | 271 | 5.29 | 0 | 0 | 236 | 0 | 0 | 0.265 | 242 | 5.29 | 0.265 | - | -
SBB Weichentransportwagen WTW | h | _SBB | Stahl | 18400 | 0 | 0 | 258000 | 0 | 0 | 465 | 277000 | 18400 | 465 | 9.15 | 0 | 0 | 111 | 0 | 0 | 0.455 | 121 | 9.15 | 0.455 | - | -
SBB Geotextil | m2 | _SBB | Generisch | 963 | 0 | 0 | 0 | 0 | 0 | 577 | 1540 | 963 | 577 | 0.665 | 0 | 0 | 0 | 0 | 0 | 0.0341 | 0.699 | 0.665 | 0.0341 | 0.3 | 0
SBB Mitarbeitende | h | _SBB | Strassentransport | 0 | 0 | 0 | 0 | 0 | 0 | 0 | 2470 | 0 | 0 | 0 | 0 | 0 | 0 | 0 | 0 | 0 | 1.58 | 0 | 0 | -
SBB Stahl für Baumaschinen | t | _SBB | Stahl | 6050000 | 0 | 0 | 0 | 0 | 0 | 0 | 6050000 | 6050000 | 0 | 2990 | 0 | 0 | 0 | 0 | 0 | 0 | 2990 | 2990 | 0 | 1000 | 300
KBOB Baugrubensicherung, Bohrpfahlwand, gespriesst | m2 | _KBOB_MAT | Generisch | 1140000 | 0 | 0 | 0 | 0 | 0 | 0 | 0 | 0 | 167000 | 801 | 0 | 0 | 0 | 0 | 0 | 0 | 0 | 0 | 60.5 | 0 | 0
KBOB Baugrubensicherung, Bohrpfahlwand, unverankert | m2 | _KBOB_MAT | Generisch | 1070000 | 0 | 0 | 0 | 0 | 0 | 0 | 0 | 0 | 167000 | 761 | 0 | 0 | 0 | 0 | 0 | 0 | 0 | 0 | 60.5 | 0 | 0
KBOB Baugrubensicherung, Bohrpfahlwand, verankert | m2 | _KBOB_MAT | Generisch | 736000 | 0 | 0 | 0 | 0 | 0 | 0 | 0 | 0 | 111000 | 495 | 0 | 0 | 0 | 0 | 0 | 0 | 0 | 0 | 40 | 0 | 0
KBOB Baugrubensicherung, Nagelwand | m2 | _KBOB_MAT | Generisch | 164000 | 0 | 0 | 0 | 0 | 0 | 0 | 0 | 0 | 24300 | 112 | 0 | 0 | 0 | 0 | 0 | 0 | 0 | 0 | 8.78 | 0 | 0
KBOB Baugrubensicherung, Rühlwand, auskragend | m2 | _KBOB_MAT | Generisch | 397000 | 0 | 0 | 0 | 0 | 0 | 0 | 0 | 0 | 39000 | 256 | 0 | 0 | 0 | 0 | 0 | 0 | 0 | 0 | 14.2 | 0 | 0
KBOB Baugrubensicherung, Rühlwand, gespriesst | m2 | _KBOB_MAT | Generisch | 282000 | 0 | 0 | 0 | 0 | 0 | 0 | 0 | 0 | 22800 | 178 | 0 | 0 | 0 | 0 | 0 | 0 | 0 | 0 | 8.26 | 0 | 0
KBOB Baugrubensicherung, Rühlwand, verankert | m2 | _KBOB_MAT | Generisch | 293000 | 0 | 0 | 0 | 0 | 0 | 0 | 0 | 0 | 26400 | 187 | 0 | 0 | 0 | 0 | 0 | 0 | 0 | 0 | 9.54 | 0 | 0
KBOB Baugrubensicherung, Schlitzwand, 400 mm | m2 | _KBOB_MAT | Generisch | 693000 | 0 | 0 | 0 | 0 | 0 | 0 | 0 | 0 | 84200 | 393 | 0 | 0 | 0 | 0 | 0 | 0 | 0 | 0 | 30.3 | 0 | 0
KBOB Baugrubensicherung, Schlitzwand, 800 mm | m2 | _KBOB_MAT | Generisch | 1220000 | 0 | 0 | 0 | 0 | 0 | 0 | 0 | 0 | 166000 | 749 | 0 | 0 | 0 | 0 | 0 | 0 | 0 | 0 | 59.9 | 0 | 0
KBOB Baugrubensicherung, Spundwand, auskragend | m2 | _KBOB_MAT | Generisch | 286000 | 0 | 0 | 0 | 0 | 0 | 0 | 0 | 0 | 1690 | 168 | 0 | 0 | 0 | 0 | 0 | 0 | 0 | 0 | 1.06 | 0 | 0
KBOB Baugrubensicherung, Spundwand, gespriesst | m2 | _KBOB_MAT | Generisch | 161000 | 0 | 0 | 0 | 0 | 0 | 0 | 0 | 0 | 926 | 95.1 | 0 | 0 | 0 | 0 | 0 | 0 | 0 | 0 | 0.58 | 0 | 0
KBOB Baugrubensicherung, Spundwand, verankert | m2 | _KBOB_MAT | Generisch | 315000 | 0 | 0 | 0 | 0 | 0 | 0 | 0 | 0 | 5450 | 185 | 0 | 0 | 0 | 0 | 0 | 0 | 0 | 0 | 2.49 | 0 | 0
KBOB Tiefgründung, Mikrobohrpfahl | m | _KBOB_MAT | Generisch | 52500 | 0 | 0 | 0 | 0 | 0 | 0 | 0 | 0 | 0 | 31.4 | 0 | 0 | 0 | 0 | 0 | 0 | 0 | 0 | 0 | 0 | 0
KBOB Tiefgründung, Ortbetonbohrpfahl, 700 mm | m | _KBOB_MAT | Generisch | 258000 | 0 | 0 | 0 | 0 | 0 | 0 | 0 | 0 | 0 | 163 | 0 | 0 | 0 | 0 | 0 | 0 | 0 | 0 | 0 | 0 | 0
KBOB Tiefgründung, Ortbetonbohrpfahl, 900 mm | m | _KBOB_MAT | Generisch | 377000 | 0 | 0 | 0 | 0 | 0 | 0 | 0 | 0 | 0 | 244 | 0 | 0 | 0 | 0 | 0 | 0 | 0 | 0 | 0 | 0 | 0
KBOB Tiefgründung, Ortbetonbohrpfahl, 1200 mm | m | _KBOB_MAT | Generisch | 579000 | 0 | 0 | 0 | 0 | 0 | 0 | 0 | 0 | 0 | 379 | 0 | 0 | 0 | 0 | 0 | 0 | 0 | 0 | 0 | 0 | 0
KBOB Tiefgründung, Ortbetonverdrängungspfahl 560/480 mm | m | _KBOB_MAT | Generisch | 122000 | 0 | 0 | 0 | 0 | 0 | 0 | 0 | 0 | 0 | 76.5 | 0 | 0 | 0 | 0 | 0 | 0 | 0 | 0 | 0 | 0 | 0
KBOB Tiefgründung, Ortbetonverdrängungspfahl 660/580 mm | m | _KBOB_MAT | Generisch | 153000 | 0 | 0 | 0 | 0 | 0 | 0 | 0 | 0 | 0 | 96 | 0 | 0 | 0 | 0 | 0 | 0 | 0 | 0 | 0 | 0 | 0
KBOB Tiefgründung, Rüttelstopfsäule | m | _KBOB_MAT | Generisch | 30800 | 0 | 0 | 0 | 0 | 0 | 0 | 0 | 0 | 0 | 6.75 | 0 | 0 | 0 | 0 | 0 | 0 | 0 | 0 | 0 | 0 | 0
KBOB Tiefgründung, Vorgefertigter Betonpfahl | m | _KBOB_MAT | Generisch | 44600 | 0 | 0 | 0 | 0 | 0 | 0 | 0 | 0 | 0 | 29.2 | 0 | 0 | 0 | 0 | 0 | 0 | 0 | 0 | 0 | 0 | 0
KBOB Wasserhaltung, Pumphöhe 2.5 m | m3 | _KBOB_MAT | Generisch | 21 | 0 | 0 | 0 | 0 | 0 | 0 | 0 | 0 | 0 | 0.00517 | 0 | 0 | 0 | 0 | 0 | 0 | 0 | 0 | 0 | 0 | 0
KBOB Wasserhaltung, Pumphöhe 5 m | m3 | _KBOB_MAT | Generisch | 24.6 | 0 | 0 | 0 | 0 | 0 | 0 | 0 | 0 | 0 | 0.00604 | 0 | 0 | 0 | 0 | 0 | 0 | 0 | 0 | 0 | 0 | 0
KBOB Wasserhaltung, Pumphöhe 7.5 m | m3 | _KBOB_MAT | Generisch | 28.6 | 0 | 0 | 0 | 0 | 0 | 0 | 0 | 0 | 0 | 0.00701 | 0 | 0 | 0 | 0 | 0 | 0 | 0 | 0 | 0 | 0 | 0
KBOB Wasserhaltung, Pumphöhe 10 m | m3 | _KBOB_MAT | Generisch | 33 | 0 | 0 | 0 | 0 | 0 | 0 | 0 | 0 | 0 | 0.00807 | 0 | 0 | 0 | 0 | 0 | 0 | 0 | 0 | 0 | 0 | 0
KBOB Magerbeton (ohne Bewehrung) | kg | _KBOB_MAT | Generisch | 68.8 | 0 | 0 | 0 | 0 | 0 | 0 | 0 | 0 | 35.4 | 0.0502 | 0 | 0 | 0 | 0 | 0 | 0 | 0 | 0 | 0.0126 | 1 | 0
KBOB Magerbeton, NovoCon Sohlenbeton, 150 kg CEM II/C-M (F-T) (ohne Bewehrung) | kg | _KBOB_MAT | Generisch | 69.1 | 0 | 0 | 0 | 0 | 0 | 0 | 0 | 0 | 35.2 | 0.0534 | 0 | 0 | 0 | 0 | 0 | 0 | 0 | 0 | 0.0126 | 1 | 0
KBOB Hochbaubeton (ohne Bewehrung) | kg | _KBOB_MAT | Generisch | 118 | 0 | 0 | 0 | 0 | 0 | 0 | 0 | 0 | 35.2 | 0.0887 | 0 | 0 | 0 | 0 | 0 | 0 | 0 | 0 | 0.0126 | 1 | 0
KBOB Beton Klark Sorte A, 280kg CEM II/B (ohne Bewehrung) | kg | _KBOB_MAT | Generisch | 138 | 0 | 0 | 0 | 0 | 0 | 0 | 0 | 0 | 35.4 | 0.092 | 0 | 0 | 0 | 0 | 0 | 0 | 0 | 0 | 0.0127 | 1 | 0
KBOB Beton Klark Sorte A, 300kg CEM II/B (ohne Bewehrung) | kg | _KBOB_MAT | Generisch | 145 | 0 | 0 | 0 | 0 | 0 | 0 | 0 | 0 | 35.4 | 0.097 | 0 | 0 | 0 | 0 | 0 | 0 | 0 | 0 | 0.0127 | 1 | 0
KBOB Beton Klark Sorte B, 320kg CEM II/B (ohne Bewehrung) | kg | _KBOB_MAT | Generisch | 151 | 0 | 0 | 0 | 0 | 0 | 0 | 0 | 0 | 35.4 | 0.101 | 0 | 0 | 0 | 0 | 0 | 0 | 0 | 0 | 0.0127 | 1 | 0
KBOB Beton Klark Sorte C, 340kg CEM II/B (ohne Bewehrung) | kg | _KBOB_MAT | Generisch | 157 | 0 | 0 | 0 | 0 | 0 | 0 | 0 | 0 | 35.4 | 0.107 | 0 | 0 | 0 | 0 | 0 | 0 | 0 | 0 | 0.0127 | 1 | 0
KBOB Hochbaubeton, zirkulit® NPK A, 280kg CEM II/B (ohne Bewehrung) | kg | _KBOB_MAT | Generisch | 109 | 0 | 0 | 0 | 0 | 0 | 0 | 0 | 0 | 35.4 | 0.0837 | 0 | 0 | 0 | 0 | 0 | 0 | 0 | 0 | 0.013 | 1 | 0
KBOB Hochbaubeton, zirkulit® NPK C, 300kg CEM II/B (ohne Bewehrung) | kg | _KBOB_MAT | Generisch | 117 | 0 | 0 | 0 | 0 | 0 | 0 | 0 | 0 | 35.4 | 0.0888 | 0 | 0 | 0 | 0 | 0 | 0 | 0 | 0 | 0.013 | 1 | 0
KBOB Hochbaubeton, Möckli Primärbeton, NPK A, 280 kg CEM II/B-LL (ohne Bewehrung) | kg | _KBOB_MAT | Generisch | 106 | 0 | 0 | 0 | 0 | 0 | 0 | 0 | 0 | 35.2 | 0.0778 | 0 | 0 | 0 | 0 | 0 | 0 | 0 | 0 | 0.0126 | 1 | 0
KBOB Hochbaubeton, NovoCon Light C25/E30, NPK A, 280 kg CEM II/C-M (F-T) (ohne Bewehrung) | kg | _KBOB_MAT | Generisch | 99.2 | 0 | 0 | 0 | 0 | 0 | 0 | 0 | 0 | 35.2 | 0.071 | 0 | 0 | 0 | 0 | 0 | 0 | 0 | 0 | 0.0126 | 1 | 0
KBOB NovoCon RC-C25/E28, NPK A, 280 kg CEM II/B-LL (ohne Bewehrung) | kg | _KBOB_MAT | Generisch | 0 | 0 | 0 | 0 | 0 | 0 | 0 | 0 | 0 | 0 | 0 | 0 | 0 | 0 | 0 | 0 | 0 | 0 | 0 | 0 | 1 | 0
KBOB Hochbaubeton, NovoCon C50/E25, NPK A, 280 kg CEM II/C-M (F-T) (ohne Bewehrung) | kg | _KBOB_MAT | Generisch | 94.3 | 0 | 0 | 0 | 0 | 0 | 0 | 0 | 0 | 35.2 | 0.0713 | 0 | 0 | 0 | 0 | 0 | 0 | 0 | 0 | 0.0126 | 1 | 0
KBOB Hochbaubeton, NovoCon C50/E25, NPK C, 300 kg CEM II/C-M (F-T) (ohne Bewehrung) | kg | _KBOB_MAT | Generisch | 102 | 0 | 0 | 0 | 0 | 0 | 0 | 0 | 0 | 35.2 | 0.0773 | 0 | 0 | 0 | 0 | 0 | 0 | 0 | 0 | 0.0126 | 1 | 0
KBOB Hochbaubeton, NovoCon RC-M10/E20, NPK A, 280 kg CEM II/C-M (F-T) (ohne Bewehrung) | kg | _KBOB_MAT | Generisch | 93.3 | 0 | 0 | 0 | 0 | 0 | 0 | 0 | 0 | 35.2 | 0.0718 | 0 | 0 | 0 | 0 | 0 | 0 | 0 | 0 | 0.0126 | 1 | 0
KBOB Tiefbaubeton (ohne Bewehrung) | kg | _KBOB_MAT | Generisch | 128 | 0 | 0 | 0 | 0 | 0 | 0 | 0 | 0 | 35.1 | 0.0963 | 0 | 0 | 0 | 0 | 0 | 0 | 0 | 0 | 0.0125 | 1 | 0
KBOB Bohrpfahlbeton (ohne Bewehrung) | kg | _KBOB_MAT | Generisch | 139 | 0 | 0 | 0 | 0 | 0 | 0 | 0 | 0 | 35.1 | 0.107 | 0 | 0 | 0 | 0 | 0 | 0 | 0 | 0 | 0.0125 | 1 | 0
KBOB Betonfertigteil, hochfester Beton, ab Werk | kg | _KBOB_MAT | Generisch | 409 | 0 | 0 | 0 | 0 | 0 | 0 | 0 | 0 | 31 | 0.265 | 0 | 0 | 0 | 0 | 0 | 0 | 0 | 0 | 0.0111 | 1 | 0
KBOB Betonfertigteil, Normalbeton, ab Werk | kg | _KBOB_MAT | Generisch | 248 | 0 | 0 | 0 | 0 | 0 | 0 | 0 | 0 | 33.9 | 0.165 | 0 | 0 | 0 | 0 | 0 | 0 | 0 | 0 | 0.0121 | 1 | 0
KBOB Hanfbeton | kg | _KBOB_MAT | Generisch | 663 | 0 | 0 | 0 | 0 | 0 | 0 | 0 | 0 | 1.69 | 0.324 | 0 | 0 | 0 | 0 | 0 | 0 | 0 | 0 | 7.32e-05 | 1 | 0
KBOB Hanfbeton, ARBIO | kg | _KBOB_MAT | Generisch | 638 | 0 | 0 | 0 | 0 | 0 | 0 | 0 | 0 | 1.69 | 0.312 | 0 | 0 | 0 | 0 | 0 | 0 | 0 | 0 | 7.32e-05 | 1 | 0
KBOB Backstein | kg | _KBOB_MAT | Generisch | 328 | 0 | 0 | 0 | 0 | 0 | 0 | 0 | 0 | 42.5 | 0.254 | 0 | 0 | 0 | 0 | 0 | 0 | 0 | 0 | 0.0127 | 1 | 0
KBOB Backstein, perlitgefüllt, zzwancor | kg | _KBOB_MAT | Generisch | 378 | 0 | 0 | 0 | 0 | 0 | 0 | 0 | 0 | 42.5 | 0.27 | 0 | 0 | 0 | 0 | 0 | 0 | 0 | 0 | 0.0127 | 1 | 0
KBOB Kalksandstein | kg | _KBOB_MAT | Generisch | 216 | 0 | 0 | 0 | 0 | 0 | 0 | 0 | 0 | 42.5 | 0.149 | 0 | 0 | 0 | 0 | 0 | 0 | 0 | 0 | 0.0127 | 1 | 0
KBOB Kalksandstein, FBB | kg | _KBOB_MAT | Generisch | 153 | 0 | 0 | 0 | 0 | 0 | 0 | 0 | 0 | 42.5 | 0.102 | 0 | 0 | 0 | 0 | 0 | 0 | 0 | 0 | 0.0127 | 1 | 0
KBOB Kalksandstein, Hunziker Kalksandstein AG | kg | _KBOB_MAT | Generisch | 148 | 0 | 0 | 0 | 0 | 0 | 0 | 0 | 0 | 42.5 | 0.0938 | 0 | 0 | 0 | 0 | 0 | 0 | 0 | 0 | 0.0127 | 1 | 0
KBOB Leichtlehmstein | kg | _KBOB_MAT | Generisch | 311 | 0 | 0 | 0 | 0 | 0 | 0 | 0 | 0 | 42.5 | 0.167 | 0 | 0 | 0 | 0 | 0 | 0 | 0 | 0 | 0.0127 | 1 | 0
KBOB Leichtzementstein, Blähton | kg | _KBOB_MAT | Generisch | 566 | 0 | 0 | 0 | 0 | 0 | 0 | 0 | 0 | 42.5 | 0.415 | 0 | 0 | 0 | 0 | 0 | 0 | 0 | 0 | 0.0127 | 1 | 0
KBOB Leichtzementstein, Naturbims | kg | _KBOB_MAT | Generisch | 280 | 0 | 0 | 0 | 0 | 0 | 0 | 0 | 0 | 42.5 | 0.2 | 0 | 0 | 0 | 0 | 0 | 0 | 0 | 0 | 0.0127 | 1 | 0
KBOB Porenbetonstein | kg | _KBOB_MAT | Generisch | 531 | 0 | 0 | 0 | 0 | 0 | 0 | 0 | 0 | 42.5 | 0.413 | 0 | 0 | 0 | 0 | 0 | 0 | 0 | 0 | 0.0127 | 1 | 0
KBOB Zementstein | kg | _KBOB_MAT | Generisch | 172 | 0 | 0 | 0 | 0 | 0 | 0 | 0 | 0 | 42.5 | 0.114 | 0 | 0 | 0 | 0 | 0 | 0 | 0 | 0 | 0.0127 | 1 | 0
KBOB Erdstein, aus gepresster Erde, Terrabloc | kg | _KBOB_MAT | Generisch | 84 | 0 | 0 | 0 | 0 | 0 | 0 | 0 | 0 | 51.6 | 0.054 | 0 | 0 | 0 | 0 | 0 | 0 | 0 | 0 | 0.003 | 1 | 0
KBOB Hanfsteine, Schönthaler AG | kg | _KBOB_MAT | Generisch | 751 | 0 | 0 | 0 | 0 | 0 | 0 | 0 | 0 | 72.1 | 0.338 | 0 | 0 | 0 | 0 | 0 | 0 | 0 | 0 | 0.0334 | 1 | 0
KBOB Betongranulat 1 | kg | _KBOB_MAT | Generisch | 3.16 | 0 | 0 | 0 | 0 | 0 | 0 | 0 | 0 | 40.2 | 0.00132 | 0 | 0 | 0 | 0 | 0 | 0 | 0 | 0 | 0.0126 | 1 | 0
KBOB Betonziegel | kg | _KBOB_MAT | Generisch | 284 | 0 | 0 | 0 | 0 | 0 | 0 | 0 | 0 | 42.5 | 0.196 | 0 | 0 | 0 | 0 | 0 | 0 | 0 | 0 | 0.0127 | 1 | 0
KBOB Faserzement-Dachschindel | kg | _KBOB_MAT | Generisch | 1030 | 0 | 0 | 0 | 0 | 0 | 0 | 0 | 0 | 67.8 | 0.686 | 0 | 0 | 0 | 0 | 0 | 0 | 0 | 0 | 0.0132 | 1 | 0
KBOB Faserzementplatte gross | kg | _KBOB_MAT | Generisch | 1450 | 0 | 0 | 0 | 0 | 0 | 0 | 0 | 0 | 67.8 | 1.02 | 0 | 0 | 0 | 0 | 0 | 0 | 0 | 0 | 0.0132 | 1 | 0
KBOB Faserzement-Wellplatte | kg | _KBOB_MAT | Generisch | 991 | 0 | 0 | 0 | 0 | 0 | 0 | 0 | 0 | 67.8 | 0.636 | 0 | 0 | 0 | 0 | 0 | 0 | 0 | 0 | 0.0132 | 1 | 0
KBOB Flachglas beschichtet | kg | _KBOB_MAT | Generisch | 1920 | 0 | 0 | 0 | 0 | 0 | 0 | 0 | 0 | 68.8 | 1.18 | 0 | 0 | 0 | 0 | 0 | 0 | 0 | 0 | 0.0191 | 1 | 0
KBOB Flachglas unbeschichtet | kg | _KBOB_MAT | Generisch | 1720 | 0 | 0 | 0 | 0 | 0 | 0 | 0 | 0 | 68.8 | 1.12 | 0 | 0 | 0 | 0 | 0 | 0 | 0 | 0 | 0.0191 | 1 | 0
KBOB Gipsfaserplatte | kg | _KBOB_MAT | Generisch | 801 | 0 | 0 | 0 | 0 | 0 | 0 | 0 | 0 | 71.5 | 0.533 | 0 | 0 | 0 | 0 | 0 | 0 | 0 | 0 | 0.0186 | 1 | 0
KBOB Gipsfaserplatte Fermacell | kg | _KBOB_MAT | Generisch | 524 | 0 | 0 | 0 | 0 | 0 | 0 | 0 | 0 | 71.4 | 0.317 | 0 | 0 | 0 | 0 | 0 | 0 | 0 | 0 | 0.0186 | 1 | 0
KBOB Gipskartonplatte | kg | _KBOB_MAT | Generisch | 452 | 0 | 0 | 0 | 0 | 0 | 0 | 0 | 0 | 71.7 | 0.283 | 0 | 0 | 0 | 0 | 0 | 0 | 0 | 0 | 0.0187 | 1 | 0
KBOB Gips-Wandbauplatte / Vollgipsplatte | kg | _KBOB_MAT | Generisch | 459 | 0 | 0 | 0 | 0 | 0 | 0 | 0 | 0 | 71.3 | 0.298 | 0 | 0 | 0 | 0 | 0 | 0 | 0 | 0 | 0.0185 | 1 | 0
KBOB Glasfaserbeton Ecomur | kg | _KBOB_MAT | Generisch | 1300 | 0 | 0 | 0 | 0 | 0 | 0 | 0 | 0 | 35.9 | 0.873 | 0 | 0 | 0 | 0 | 0 | 0 | 0 | 0 | 0.0128 | 1 | 0
KBOB Hartsandsteinplatte | kg | _KBOB_MAT | Generisch | 69.3 | 0 | 0 | 0 | 0 | 0 | 0 | 0 | 0 | 42.5 | 0.028 | 0 | 0 | 0 | 0 | 0 | 0 | 0 | 0 | 0.0127 | 1 | 0
KBOB Kalksteinplatte | kg | _KBOB_MAT | Generisch | 98.3 | 0 | 0 | 0 | 0 | 0 | 0 | 0 | 0 | 42.5 | 0.061 | 0 | 0 | 0 | 0 | 0 | 0 | 0 | 0 | 0.0127 | 1 | 0
KBOB Keramik-/Steinzeugplatte | kg | _KBOB_MAT | Generisch | 4060 | 0 | 0 | 0 | 0 | 0 | 0 | 0 | 0 | 42.5 | 0.78 | 0 | 0 | 0 | 0 | 0 | 0 | 0 | 0 | 0.0127 | 1 | 0
KBOB Kies gebrochen 1 | kg | _KBOB_MAT | Generisch | 24.6 | 0 | 0 | 0 | 0 | 0 | 0 | 0 | 0 | 40.2 | 0.00501 | 0 | 0 | 0 | 0 | 0 | 0 | 0 | 0 | 0.0126 | 1 | 0
KBOB Mischgranulat 1 | kg | _KBOB_MAT | Generisch | 0.828 | 0 | 0 | 0 | 0 | 0 | 0 | 0 | 0 | 40.2 | 0.00071 | 0 | 0 | 0 | 0 | 0 | 0 | 0 | 0 | 0.0126 | 1 | 0
KBOB Rundkies 1 | kg | _KBOB_MAT | Generisch | 19.2 | 0 | 0 | 0 | 0 | 0 | 0 | 0 | 0 | 40.2 | 0.00305 | 0 | 0 | 0 | 0 | 0 | 0 | 0 | 0 | 0.0126 | 1 | 0
KBOB Sand 1 | kg | _KBOB_MAT | Generisch | 19.2 | 0 | 0 | 0 | 0 | 0 | 0 | 0 | 0 | 40.2 | 0.00305 | 0 | 0 | 0 | 0 | 0 | 0 | 0 | 0 | 0.0126 | 1 | 0
KBOB Sanitärkeramik | kg | _KBOB_MAT | Generisch | 4640 | 0 | 0 | 0 | 0 | 0 | 0 | 0 | 0 | 42.5 | 2.37 | 0 | 0 | 0 | 0 | 0 | 0 | 0 | 0 | 0.0127 | 1 | 0
KBOB Stampflehm | kg | _KBOB_MAT | Generisch | 32 | 0 | 0 | 0 | 0 | 0 | 0 | 0 | 0 | 48.2 | 0.0183 | 0 | 0 | 0 | 0 | 0 | 0 | 0 | 0 | 0.00115 | 1 | 0
KBOB Tonziegel | kg | _KBOB_MAT | Generisch | 479 | 0 | 0 | 0 | 0 | 0 | 0 | 0 | 0 | 35.6 | 0.373 | 0 | 0 | 0 | 0 | 0 | 0 | 0 | 0 | 0.0127 | 1 | 0
KBOB Baukleber/Einbettmörtel mineralisch | kg | _KBOB_MAT | Generisch | 590 | 0 | 0 | 0 | 0 | 0 | 0 | 0 | 0 | 42.5 | 0.393 | 0 | 0 | 0 | 0 | 0 | 0 | 0 | 0 | 0.0127 | 1 | 0
KBOB Baukleber/Einbettmörtel mineralisch Leichtzuschlag | kg | _KBOB_MAT | Generisch | 595 | 0 | 0 | 0 | 0 | 0 | 0 | 0 | 0 | 42.5 | 0.414 | 0 | 0 | 0 | 0 | 0 | 0 | 0 | 0 | 0.0127 | 1 | 0
KBOB Baukleber/Einbettmörtel organisch | kg | _KBOB_MAT | Generisch | 1350 | 0 | 0 | 0 | 0 | 0 | 0 | 0 | 0 | 42.5 | 0.764 | 0 | 0 | 0 | 0 | 0 | 0 | 0 | 0 | 0.0127 | 1 | 0
KBOB Gips-Kalk-Putz | kg | _KBOB_MAT | Generisch | 209 | 0 | 0 | 0 | 0 | 0 | 0 | 0 | 0 | 42.5 | 0.145 | 0 | 0 | 0 | 0 | 0 | 0 | 0 | 0 | 0.0127 | 1 | 0
KBOB Gips-/Weissputz | kg | _KBOB_MAT | Generisch | 199 | 0 | 0 | 0 | 0 | 0 | 0 | 0 | 0 | 42.5 | 0.138 | 0 | 0 | 0 | 0 | 0 | 0 | 0 | 0 | 0.0127 | 1 | 0
KBOB Kunststoffputz (Dispersionsputz) | kg | _KBOB_MAT | Generisch | 1700 | 0 | 0 | 0 | 0 | 0 | 0 | 0 | 0 | 42.5 | 0.957 | 0 | 0 | 0 | 0 | 0 | 0 | 0 | 0 | 0.0127 | 1 | 0
KBOB Kalk-Zement/Zement-Kalk-Putz | kg | _KBOB_MAT | Generisch | 353 | 0 | 0 | 0 | 0 | 0 | 0 | 0 | 0 | 42.5 | 0.251 | 0 | 0 | 0 | 0 | 0 | 0 | 0 | 0 | 0.0127 | 1 | 0
KBOB Lehmputz | kg | _KBOB_MAT | Generisch | 53.7 | 0 | 0 | 0 | 0 | 0 | 0 | 0 | 0 | 42.5 | 0.0195 | 0 | 0 | 0 | 0 | 0 | 0 | 0 | 0 | 0.0127 | 1 | 0
KBOB Leichtputz mineralisch | kg | _KBOB_MAT | Generisch | 532 | 0 | 0 | 0 | 0 | 0 | 0 | 0 | 0 | 42.5 | 0.36 | 0 | 0 | 0 | 0 | 0 | 0 | 0 | 0 | 0.0127 | 1 | 0
KBOB Silikatputz (Dispersionssilikatputz) | kg | _KBOB_MAT | Generisch | 1840 | 0 | 0 | 0 | 0 | 0 | 0 | 0 | 0 | 42.5 | 1.07 | 0 | 0 | 0 | 0 | 0 | 0 | 0 | 0 | 0.0127 | 1 | 0
KBOB Silikonharzputz | kg | _KBOB_MAT | Generisch | 1970 | 0 | 0 | 0 | 0 | 0 | 0 | 0 | 0 | 42.5 | 1.13 | 0 | 0 | 0 | 0 | 0 | 0 | 0 | 0 | 0.0127 | 1 | 0
KBOB Sumpfkalkputz | kg | _KBOB_MAT | Generisch | 702 | 0 | 0 | 0 | 0 | 0 | 0 | 0 | 0 | 42.5 | 0.497 | 0 | 0 | 0 | 0 | 0 | 0 | 0 | 0 | 0.0127 | 1 | 0
KBOB Unterlagsboden Anhydrit, 60 mm | kg | _KBOB_MAT | Generisch | 172 | 0 | 0 | 0 | 0 | 0 | 0 | 0 | 0 | 42.5 | 0.0784 | 0 | 0 | 0 | 0 | 0 | 0 | 0 | 0 | 0.0127 | 1 | 0
KBOB Unterlagsboden Zement, 85 mm | kg | _KBOB_MAT | Generisch | 163 | 0 | 0 | 0 | 0 | 0 | 0 | 0 | 0 | 42.5 | 0.107 | 0 | 0 | 0 | 0 | 0 | 0 | 0 | 0 | 0.0127 | 1 | 0
KBOB Wärmedämmputz EPS | kg | _KBOB_MAT | Generisch | 921 | 0 | 0 | 0 | 0 | 0 | 0 | 0 | 0 | 42.5 | 0.714 | 0 | 0 | 0 | 0 | 0 | 0 | 0 | 0 | 0.0127 | 1 | 0
KBOB Weisszementputz | kg | _KBOB_MAT | Generisch | 464 | 0 | 0 | 0 | 0 | 0 | 0 | 0 | 0 | 42.5 | 0.341 | 0 | 0 | 0 | 0 | 0 | 0 | 0 | 0 | 0.0127 | 1 | 0
KBOB Zementputz | kg | _KBOB_MAT | Generisch | 348 | 0 | 0 | 0 | 0 | 0 | 0 | 0 | 0 | 42.5 | 0.248 | 0 | 0 | 0 | 0 | 0 | 0 | 0 | 0 | 0.0127 | 1 | 0
KBOB Fassade, Pfosten-Riegel, Alu/Glas 1 | m2 | _KBOB_MAT | Generisch | 313000 | 0 | 0 | 0 | 0 | 0 | 0 | 0 | 0 | 15500 | 169 | 0 | 0 | 0 | 0 | 0 | 0 | 0 | 0 | 13.1 | 0 | 0
KBOB Fassadenplatte, Aluverbund, 4 mm | m2 | _KBOB_MAT | Generisch | 66600 | 0 | 0 | 0 | 0 | 0 | 0 | 0 | 0 | 8270 | 35.7 | 0 | 0 | 0 | 0 | 0 | 0 | 0 | 0 | 7.65 | 7.1 | 0
KBOB Fassadenplatte, Glasfaserbeton Ecomur, 15mm | m2 | _KBOB_MAT | Generisch | 43680 | 0 | 0 | 0 | 0 | 0 | 0 | 0 | 0 | 1206.24 | 29.3328 | 0 | 0 | 0 | 0 | 0 | 0 | 0 | 0 | 0.43008 | 33.6 | 0
KBOB Fassadenplatte, Glasfaserbeton Ecomur, 18mm | m2 | _KBOB_MAT | Generisch | 52390 | 0 | 0 | 0 | 0 | 0 | 0 | 0 | 0 | 1446.77 | 35.1819 | 0 | 0 | 0 | 0 | 0 | 0 | 0 | 0 | 0.51584 | 40.3 | 0
KBOB Fassadenplatte, Hochdrucklaminatplatte (HPL), 8.1 mm | m2 | _KBOB_MAT | Generisch | 58400 | 0 | 0 | 0 | 0 | 0 | 0 | 0 | 0 | 15000 | 33.3 | 0 | 0 | 0 | 0 | 0 | 0 | 0 | 0 | 12.6 | 11.6 | 0
KBOB Fassadenplatte, Kalkstein, 30 mm | m2 | _KBOB_MAT | Generisch | 7670 | 0 | 0 | 0 | 0 | 0 | 0 | 0 | 0 | 3310 | 4.75 | 0 | 0 | 0 | 0 | 0 | 0 | 0 | 0 | 0.989 | 78 | 0
KBOB Fassadenplatte, Kunststoff glasfaserverstärkt (GFK), 1.6 mm | m2 | _KBOB_MAT | Generisch | 25700 | 0 | 0 | 0 | 0 | 0 | 0 | 0 | 0 | 6000 | 16.6 | 0 | 0 | 0 | 0 | 0 | 0 | 0 | 0 | 5.51 | 2.4 | 0
KBOB Fensterrahmen Aluminium 2,5 | m2 | _KBOB_MAT | Generisch | 230000 | 0 | 0 | 0 | 0 | 0 | 0 | 0 | 0 | 16200 | 117 | 0 | 0 | 0 | 0 | 0 | 0 | 0 | 0 | 14.9 | 0 | 0
KBOB Fensterrahmen Aluminium, WICLINE 75evo, hergestellt mit Hydro CIRCAL 75R 2,5 | m2 | _KBOB_MAT | Generisch | 171000 | 0 | 0 | 0 | 0 | 0 | 0 | 0 | 0 | 6240 | 49.6 | 0 | 0 | 0 | 0 | 0 | 0 | 0 | 0 | 5.98 | 0 | 0
KBOB Fensterrahmen Holz 2,6 | m2 | _KBOB_MAT | Generisch | 70600 | 0 | 0 | 0 | 0 | 0 | 0 | 0 | 0 | 7120 | 30.3 | 0 | 0 | 0 | 0 | 0 | 0 | 0 | 0 | 5.89 | 0 | 0
KBOB Fensterrahmen Holz, Saphir integral 67/55, G. Baumgartner AG 2,6 | m2 | _KBOB_MAT | Generisch | 55400 | 0 | 0 | 0 | 0 | 0 | 0 | 0 | 0 | 3960 | 22 | 0 | 0 | 0 | 0 | 0 | 0 | 0 | 0 | 3.36 | 0 | 0
KBOB Fensterrahmen Holz-Metall 2,6 | m2 | _KBOB_MAT | Generisch | 126000 | 0 | 0 | 0 | 0 | 0 | 0 | 0 | 0 | 8230 | 58.6 | 0 | 0 | 0 | 0 | 0 | 0 | 0 | 0 | 7.11 | 0 | 0
KBOB Fensterrahmen Holz-Metall, Saphir integral 55/55, G. Baumgartner AG 2,6 | m2 | _KBOB_MAT | Generisch | 71900 | 0 | 0 | 0 | 0 | 0 | 0 | 0 | 0 | 7640 | 31.1 | 0 | 0 | 0 | 0 | 0 | 0 | 0 | 0 | 6.9 | 0 | 0
KBOB Fensterrahmen Kunststoff/PVC 2,6 | m2 | _KBOB_MAT | Generisch | 103000 | 0 | 0 | 0 | 0 | 0 | 0 | 0 | 0 | 11800 | 53.2 | 0 | 0 | 0 | 0 | 0 | 0 | 0 | 0 | 10.2 | 0 | 0
KBOB Isolierverglasung 2-fach, Ug-Wert 1.1 W/m2K, Dicke 24 mm 3 | m2 | _KBOB_MAT | Generisch | 65800 | 0 | 0 | 0 | 0 | 0 | 0 | 0 | 0 | 4910 | 40.7 | 0 | 0 | 0 | 0 | 0 | 0 | 0 | 0 | 3.6 | 0 | 0
KBOB Isolierverglasung 2-fach, Ug-Wert 1.1 W/m2K, Dicke 18 mm 3 | m2 | _KBOB_MAT | Generisch | 74800 | 0 | 0 | 0 | 0 | 0 | 0 | 0 | 0 | 4090 | 45.7 | 0 | 0 | 0 | 0 | 0 | 0 | 0 | 0 | 2.84 | 0 | 0
KBOB Isolierverglasung 2-fach, ESG, Ug-Wert 1.1 W/m2K 3 | m2 | _KBOB_MAT | Generisch | 82100 | 0 | 0 | 0 | 0 | 0 | 0 | 0 | 0 | 4910 | 48.5 | 0 | 0 | 0 | 0 | 0 | 0 | 0 | 0 | 3.6 | 0 | 0
KBOB Isolierverglasung 2-fach, VSG, Ug-Wert 1.1 W/m2K 3 | m2 | _KBOB_MAT | Generisch | 119000 | 0 | 0 | 0 | 0 | 0 | 0 | 0 | 0 | 8730 | 72.6 | 0 | 0 | 0 | 0 | 0 | 0 | 0 | 0 | 6.68 | 0 | 0
KBOB Isolierverglasung 2-fach, ESG/VSG, Ug-Wert 1.1 W/m2K 3 | m2 | _KBOB_MAT | Generisch | 136000 | 0 | 0 | 0 | 0 | 0 | 0 | 0 | 0 | 8730 | 80.4 | 0 | 0 | 0 | 0 | 0 | 0 | 0 | 0 | 6.68 | 0 | 0
KBOB Isolierverglasung 3-fach, Ug-Wert 0.5 W/m2K, Dicke 36 mm 3 | m2 | _KBOB_MAT | Generisch | 121000 | 0 | 0 | 0 | 0 | 0 | 0 | 0 | 0 | 6830 | 73.4 | 0 | 0 | 0 | 0 | 0 | 0 | 0 | 0 | 4.92 | 0 | 0
KBOB Isolierverglasung 3-fach, Ug-Wert 0.6 W/m2K, Dicke 40 mm 3 | m2 | _KBOB_MAT | Generisch | 102000 | 0 | 0 | 0 | 0 | 0 | 0 | 0 | 0 | 7680 | 62.1 | 0 | 0 | 0 | 0 | 0 | 0 | 0 | 0 | 5.7 | 0 | 0
KBOB Isolierverglasung 3-fach, ESG/ESG, Ug-Wert 0.6 W/m2K 3 | m2 | _KBOB_MAT | Generisch | 135000 | 0 | 0 | 0 | 0 | 0 | 0 | 0 | 0 | 7680 | 77.6 | 0 | 0 | 0 | 0 | 0 | 0 | 0 | 0 | 5.7 | 0 | 0
KBOB Isolierverglasung 3-fach, ESG/ESG/ESG, Ug-Wert 0.6 W/m2K 3 | m2 | _KBOB_MAT | Generisch | 151000 | 0 | 0 | 0 | 0 | 0 | 0 | 0 | 0 | 7680 | 85.4 | 0 | 0 | 0 | 0 | 0 | 0 | 0 | 0 | 5.7 | 0 | 0
KBOB Isolierverglasung 3-fach, VSG, Ug-Wert 0.6 W/m2K 3 | m2 | _KBOB_MAT | Generisch | 156000 | 0 | 0 | 0 | 0 | 0 | 0 | 0 | 0 | 11500 | 94 | 0 | 0 | 0 | 0 | 0 | 0 | 0 | 0 | 8.78 | 0 | 0
KBOB Isolierverglasung 3-fach, ESG/VSG, Ug-Wert 0.6 W/m2K 3 | m2 | _KBOB_MAT | Generisch | 174000 | 0 | 0 | 0 | 0 | 0 | 0 | 0 | 0 | 11500 | 103 | 0 | 0 | 0 | 0 | 0 | 0 | 0 | 0 | 8.78 | 0 | 0
KBOB Putzträgerplatte kunstharzgebunden 13 mm | m2 | _KBOB_MAT | Generisch | 16400 | 0 | 0 | 0 | 0 | 0 | 0 | 0 | 0 | 268 | 8.03 | 0 | 0 | 0 | 0 | 0 | 0 | 0 | 0 | 0.0799 | 6.3 | 0
KBOB Putzträgerplatte mineralisch gebunden 12.5 mm | m2 | _KBOB_MAT | Generisch | 9300 | 0 | 0 | 0 | 0 | 0 | 0 | 0 | 0 | 612 | 6.12 | 0 | 0 | 0 | 0 | 0 | 0 | 0 | 0 | 0.183 | 14.4 | 0
KBOB Rahmenverbreiterung, PVC | m2 | _KBOB_MAT | Generisch | 66500 | 0 | 0 | 0 | 0 | 0 | 0 | 0 | 0 | 33300 | 39.5 | 0 | 0 | 0 | 0 | 0 | 0 | 0 | 0 | 30.1 | 15 | 0
KBOB Rahmenverbreiterung, Spanplatte | m2 | _KBOB_MAT | Generisch | 35900 | 0 | 0 | 0 | 0 | 0 | 0 | 0 | 0 | 7590 | 19.5 | 0 | 0 | 0 | 0 | 0 | 0 | 0 | 0 | 6.59 | 17.8 | 0
KBOB Sonnenschutz, Ausstellstoren motorisiert 4 | m2 | _KBOB_MAT | Generisch | 148000 | 0 | 0 | 0 | 0 | 0 | 0 | 0 | 0 | 2110 | 65.9 | 0 | 0 | 0 | 0 | 0 | 0 | 0 | 0 | 1.91 | 0 | 0
KBOB Sonnenschutz, Lamellenstoren motorisiert 4 | m2 | _KBOB_MAT | Generisch | 131000 | 0 | 0 | 0 | 0 | 0 | 0 | 0 | 0 | 1620 | 58.5 | 0 | 0 | 0 | 0 | 0 | 0 | 0 | 0 | 1.47 | 0 | 0
KBOB Sonnenschutz, Rollladen motorisiert 4 | m2 | _KBOB_MAT | Generisch | 167000 | 0 | 0 | 0 | 0 | 0 | 0 | 0 | 0 | 800 | 74 | 0 | 0 | 0 | 0 | 0 | 0 | 0 | 0 | 0.694 | 0 | 0
KBOB Aluminiumblech, blank | kg | _KBOB_MAT | Generisch | 12500 | 0 | 0 | 0 | 0 | 0 | 0 | 0 | 0 | 19.8 | 5.57 | 0 | 0 | 0 | 0 | 0 | 0 | 0 | 0 | 0.00792 | 1 | 0
KBOB Aluminiumprofil, blank | kg | _KBOB_MAT | Generisch | 11400 | 0 | 0 | 0 | 0 | 0 | 0 | 0 | 0 | 19.8 | 5.69 | 0 | 0 | 0 | 0 | 0 | 0 | 0 | 0 | 0.00792 | 1 | 0
KBOB Aluminiumprofil blank, WICONA, hergestellt mit Hydro CIRCAL 75R | kg | _KBOB_MAT | Generisch | 12700 | 0 | 0 | 0 | 0 | 0 | 0 | 0 | 0 | 19.8 | 2.66 | 0 | 0 | 0 | 0 | 0 | 0 | 0 | 0 | 0.00792 | 1 | 0
KBOB Armierungsstahl | kg | _KBOB_MAT | Generisch | 1570 | 0 | 0 | 0 | 0 | 0 | 0 | 0 | 0 | 19.5 | 0.773 | 0 | 0 | 0 | 0 | 0 | 0 | 0 | 0 | 0.0122 | 1 | 0
KBOB Armierungsstahl, Stahl Gerlafingen | kg | _KBOB_MAT | Generisch | 1090 | 0 | 0 | 0 | 0 | 0 | 0 | 0 | 0 | 19.5 | 0.47 | 0 | 0 | 0 | 0 | 0 | 0 | 0 | 0 | 0.0122 | 1 | 0
KBOB Blei | kg | _KBOB_MAT | Generisch | 3790 | 0 | 0 | 0 | 0 | 0 | 0 | 0 | 0 | 19.8 | 1.01 | 0 | 0 | 0 | 0 | 0 | 0 | 0 | 0 | 0.00792 | 1 | 0
KBOB Chromnickelstahlblech 18/8 blank | kg | _KBOB_MAT | Generisch | 9690 | 0 | 0 | 0 | 0 | 0 | 0 | 0 | 0 | 11.1 | 4.11 | 0 | 0 | 0 | 0 | 0 | 0 | 0 | 0 | 0.00693 | 1 | 0
KBOB Chromnickelstahlblech 18/8 verzinnt | kg | _KBOB_MAT | Generisch | 13000 | 0 | 0 | 0 | 0 | 0 | 0 | 0 | 0 | 11.1 | 5.87 | 0 | 0 | 0 | 0 | 0 | 0 | 0 | 0 | 0.00693 | 1 | 0
KBOB Chromstahlblech blank | kg | _KBOB_MAT | Generisch | 7070 | 0 | 0 | 0 | 0 | 0 | 0 | 0 | 0 | 11.1 | 2.73 | 0 | 0 | 0 | 0 | 0 | 0 | 0 | 0 | 0.00693 | 1 | 0
KBOB Chromstahlblech verzinnt | kg | _KBOB_MAT | Generisch | 10400 | 0 | 0 | 0 | 0 | 0 | 0 | 0 | 0 | 11.1 | 4.48 | 0 | 0 | 0 | 0 | 0 | 0 | 0 | 0 | 0.00693 | 1 | 0
KBOB Kupferblech, blank | kg | _KBOB_MAT | Generisch | 24500 | 0 | 0 | 0 | 0 | 0 | 0 | 0 | 0 | 19.8 | 2.2 | 0 | 0 | 0 | 0 | 0 | 0 | 0 | 0 | 0.00792 | 1 | 0
KBOB Messing-/Baubronzeblech | kg | _KBOB_MAT | Generisch | 25400 | 0 | 0 | 0 | 0 | 0 | 0 | 0 | 0 | 19.8 | 2.7 | 0 | 0 | 0 | 0 | 0 | 0 | 0 | 0 | 0.00792 | 1 | 0
KBOB Stahlblech, blank | kg | _KBOB_MAT | Generisch | 5250 | 0 | 0 | 0 | 0 | 0 | 0 | 0 | 0 | 11.1 | 2.79 | 0 | 0 | 0 | 0 | 0 | 0 | 0 | 0 | 0.00693 | 1 | 0
KBOB Stahlblech, verzinkt | kg | _KBOB_MAT | Generisch | 15200 | 0 | 0 | 0 | 0 | 0 | 0 | 0 | 0 | 11.1 | 4.48 | 0 | 0 | 0 | 0 | 0 | 0 | 0 | 0 | 0.00693 | 1 | 0
KBOB Stahlprofil, blank | kg | _KBOB_MAT | Generisch | 1280 | 0 | 0 | 0 | 0 | 0 | 0 | 0 | 0 | 11.1 | 0.73 | 0 | 0 | 0 | 0 | 0 | 0 | 0 | 0 | 0.00693 | 1 | 0
KBOB Titanzinkblech | kg | _KBOB_MAT | Generisch | 27800 | 0 | 0 | 0 | 0 | 0 | 0 | 0 | 0 | 19.8 | 4.02 | 0 | 0 | 0 | 0 | 0 | 0 | 0 | 0 | 0.00792 | 1 | 0
KBOB 3- und 5-Schicht Massivholzplatte | kg | _KBOB_MAT | Generisch | 932 | 0 | 0 | 0 | 0 | 0 | 0 | 0 | 0 | 80.3 | 0.414 | 0 | 0 | 0 | 0 | 0 | 0 | 0 | 0 | 0.0553 | 1 | 0
KBOB Balkenschichtholz | kg | _KBOB_MAT | Generisch | 716 | 0 | 0 | 0 | 0 | 0 | 0 | 0 | 0 | 73.8 | 0.293 | 0 | 0 | 0 | 0 | 0 | 0 | 0 | 0 | 0.0492 | 1 | 0
KBOB Brettschichtholz | kg | _KBOB_MAT | Generisch | 696 | 0 | 0 | 0 | 0 | 0 | 0 | 0 | 0 | 73.8 | 0.286 | 0 | 0 | 0 | 0 | 0 | 0 | 0 | 0 | 0.0492 | 1 | 0
KBOB Brettschichtholz, Produktion Schweiz | kg | _KBOB_MAT | Generisch | 607 | 0 | 0 | 0 | 0 | 0 | 0 | 0 | 0 | 73.8 | 0.204 | 0 | 0 | 0 | 0 | 0 | 0 | 0 | 0 | 0.0492 | 1 | 0
KBOB Brettschichtholz | kg | _KBOB_MAT | Generisch | 696 | 0 | 0 | 0 | 0 | 0 | 0 | 0 | 0 | 73.8 | 0.286 | 0 | 0 | 0 | 0 | 0 | 0 | 0 | 0 | 0.0492 | 1 | 0
KBOB Brettschichtholz, Produktion Schweiz | kg | _KBOB_MAT | Generisch | 607 | 0 | 0 | 0 | 0 | 0 | 0 | 0 | 0 | 73.8 | 0.204 | 0 | 0 | 0 | 0 | 0 | 0 | 0 | 0 | 0.0492 | 1 | 0
KBOB Brettsperrholz | kg | _KBOB_MAT | Generisch | 776 | 0 | 0 | 0 | 0 | 0 | 0 | 0 | 0 | 106 | 0.316 | 0 | 0 | 0 | 0 | 0 | 0 | 0 | 0 | 0.0798 | 1 | 0
KBOB Brettsperrholz, Produktion Schweiz | kg | _KBOB_MAT | Generisch | 638 | 0 | 0 | 0 | 0 | 0 | 0 | 0 | 0 | 106 | 0.201 | 0 | 0 | 0 | 0 | 0 | 0 | 0 | 0 | 0.0798 | 1 | 0
KBOB Furniersperrholz | kg | _KBOB_MAT | Generisch | 1870 | 0 | 0 | 0 | 0 | 0 | 0 | 0 | 0 | 106 | 0.942 | 0 | 0 | 0 | 0 | 0 | 0 | 0 | 0 | 0.0798 | 1 | 0
KBOB Hartfaserplatte | kg | _KBOB_MAT | Generisch | 1700 | 0 | 0 | 0 | 0 | 0 | 0 | 0 | 0 | 68.4 | 1.03 | 0 | 0 | 0 | 0 | 0 | 0 | 0 | 0 | 0.0441 | 1 | 0
KBOB Holzwolle-Leichtbauplatte, zementgebunden | kg | _KBOB_MAT | Generisch | 685 | 0 | 0 | 0 | 0 | 0 | 0 | 0 | 0 | 85.2 | 0.498 | 0 | 0 | 0 | 0 | 0 | 0 | 0 | 0 | 0.0357 | 1 | 0
KBOB Holzwolle Quickquader-Faschine Howolis Lindner Suisse GmbH | kg | _KBOB_MAT | Generisch | 964 | 0 | 0 | 0 | 0 | 0 | 0 | 0 | 0 | 0 | 0.296 | 0 | 0 | 0 | 0 | 0 | 0 | 0 | 0 | 0 | 1 | 0
KBOB Konstruktionsvollholz | kg | _KBOB_MAT | Generisch | 620 | 0 | 0 | 0 | 0 | 0 | 0 | 0 | 0 | 68.4 | 0.244 | 0 | 0 | 0 | 0 | 0 | 0 | 0 | 0 | 0.0441 | 1 | 0
KBOB Massivholz Buche / Eiche, kammergetrocknet, gehobelt | kg | _KBOB_MAT | Generisch | 373 | 0 | 0 | 0 | 0 | 0 | 0 | 0 | 0 | 62.9 | 0.113 | 0 | 0 | 0 | 0 | 0 | 0 | 0 | 0 | 0.039 | 1 | 0
KBOB Massivholz Buche / Eiche, kammergetrocknet, gehobelt, Produktion Schweiz | kg | _KBOB_MAT | Generisch | 333 | 0 | 0 | 0 | 0 | 0 | 0 | 0 | 0 | 62.9 | 0.0833 | 0 | 0 | 0 | 0 | 0 | 0 | 0 | 0 | 0.039 | 1 | 0
KBOB Massivholz Buche / Eiche, kammergetrocknet, rau | kg | _KBOB_MAT | Generisch | 329 | 0 | 0 | 0 | 0 | 0 | 0 | 0 | 0 | 62.9 | 0.0962 | 0 | 0 | 0 | 0 | 0 | 0 | 0 | 0 | 0.039 | 1 | 0
KBOB Massivholz Buche / Eiche, kammergetrocknet, rau, Produktion Schweiz | kg | _KBOB_MAT | Generisch | 293 | 0 | 0 | 0 | 0 | 0 | 0 | 0 | 0 | 62.9 | 0.07 | 0 | 0 | 0 | 0 | 0 | 0 | 0 | 0 | 0.039 | 1 | 0
KBOB Massivholz Buche / Eiche, luftgetrocknet, rau | kg | _KBOB_MAT | Generisch | 260 | 0 | 0 | 0 | 0 | 0 | 0 | 0 | 0 | 62.9 | 0.0812 | 0 | 0 | 0 | 0 | 0 | 0 | 0 | 0 | 0.039 | 1 | 0
KBOB Massivholz Buche / Eiche, luftgetrocknet, rau, Produktion Schweiz | kg | _KBOB_MAT | Generisch | 227 | 0 | 0 | 0 | 0 | 0 | 0 | 0 | 0 | 62.9 | 0.0589 | 0 | 0 | 0 | 0 | 0 | 0 | 0 | 0 | 0.039 | 1 | 0
KBOB Massivholz Fichte / Tanne / Lärche, kammergetr., gehobelt | kg | _KBOB_MAT | Generisch | 413 | 0 | 0 | 0 | 0 | 0 | 0 | 0 | 0 | 62.9 | 0.134 | 0 | 0 | 0 | 0 | 0 | 0 | 0 | 0 | 0.039 | 1 | 0
KBOB Massivholz Fichte / Tanne / Lärche, kammergetr., gehobelt, Produktion Schweiz | kg | _KBOB_MAT | Generisch | 396 | 0 | 0 | 0 | 0 | 0 | 0 | 0 | 0 | 62.9 | 0.117 | 0 | 0 | 0 | 0 | 0 | 0 | 0 | 0 | 0.039 | 1 | 0
KBOB Massivholz Fichte / Tanne, kammergetr., Vollholzhaus holzpur | kg | _KBOB_MAT | Generisch | 367 | 0 | 0 | 0 | 0 | 0 | 0 | 0 | 0 | 62.9 | 0.0944 | 0 | 0 | 0 | 0 | 0 | 0 | 0 | 0 | 0.039 | 1 | 0
KBOB Massivholz Fichte / Tanne / Lärche, luftgetr., gehobelt | kg | _KBOB_MAT | Generisch | 338 | 0 | 0 | 0 | 0 | 0 | 0 | 0 | 0 | 62.9 | 0.117 | 0 | 0 | 0 | 0 | 0 | 0 | 0 | 0 | 0.039 | 1 | 0
KBOB Massivholz Fichte / Tanne / Lärche, luftgetr., gehobelt, Produktion Schweiz | kg | _KBOB_MAT | Generisch | 322 | 0 | 0 | 0 | 0 | 0 | 0 | 0 | 0 | 62.9 | 0.103 | 0 | 0 | 0 | 0 | 0 | 0 | 0 | 0 | 0.039 | 1 | 0
KBOB Massivholz Fichte / Tanne / Lärche, luftgetrocknet, rau | kg | _KBOB_MAT | Generisch | 254 | 0 | 0 | 0 | 0 | 0 | 0 | 0 | 0 | 62.9 | 0.0904 | 0 | 0 | 0 | 0 | 0 | 0 | 0 | 0 | 0.039 | 1 | 0
KBOB Massivholz Fichte / Tanne / Lärche, luftgetrocknet, rau, Produktion Schweiz | kg | _KBOB_MAT | Generisch | 243 | 0 | 0 | 0 | 0 | 0 | 0 | 0 | 0 | 62.9 | 0.0809 | 0 | 0 | 0 | 0 | 0 | 0 | 0 | 0 | 0.039 | 1 | 0
KBOB Mitteldichte Faserplatte (MDF), UF-gebunden | kg | _KBOB_MAT | Generisch | 1420 | 0 | 0 | 0 | 0 | 0 | 0 | 0 | 0 | 128 | 0.854 | 0 | 0 | 0 | 0 | 0 | 0 | 0 | 0 | 0.1 | 1 | 0
KBOB OSB Platte, PF-gebunden, Feuchtbereich | kg | _KBOB_MAT | Generisch | 922 | 0 | 0 | 0 | 0 | 0 | 0 | 0 | 0 | 106 | 0.483 | 0 | 0 | 0 | 0 | 0 | 0 | 0 | 0 | 0.0798 | 1 | 0
KBOB Röhrenspanplatte | kg | _KBOB_MAT | Generisch | 1230 | 0 | 0 | 0 | 0 | 0 | 0 | 0 | 0 | 106 | 0.733 | 0 | 0 | 0 | 0 | 0 | 0 | 0 | 0 | 0.0798 | 1 | 0
KBOB Spanplatte, PF-gebunden, Feuchtbereich | kg | _KBOB_MAT | Generisch | 780 | 0 | 0 | 0 | 0 | 0 | 0 | 0 | 0 | 106 | 0.45 | 0 | 0 | 0 | 0 | 0 | 0 | 0 | 0 | 0.0798 | 1 | 0
KBOB Spanplatte, UF-gebunden, beschichtet, Trockenbereich | kg | _KBOB_MAT | Generisch | 1090 | 0 | 0 | 0 | 0 | 0 | 0 | 0 | 0 | 122 | 0.641 | 0 | 0 | 0 | 0 | 0 | 0 | 0 | 0 | 0.0945 | 1 | 0
KBOB Spanplatte, UF-gebunden, Trockenbereich | kg | _KBOB_MAT | Generisch | 780 | 0 | 0 | 0 | 0 | 0 | 0 | 0 | 0 | 106 | 0.45 | 0 | 0 | 0 | 0 | 0 | 0 | 0 | 0 | 0.0798 | 1 | 0
KBOB Sperrholz/Multiplex, PF-gebunden, Feuchtbereich | kg | _KBOB_MAT | Generisch | 2770 | 0 | 0 | 0 | 0 | 0 | 0 | 0 | 0 | 106 | 1.35 | 0 | 0 | 0 | 0 | 0 | 0 | 0 | 0 | 0.0798 | 1 | 0
KBOB Sperrholz/Multiplex, UF-gebunden, Trockenbereich | kg | _KBOB_MAT | Generisch | 2030 | 0 | 0 | 0 | 0 | 0 | 0 | 0 | 0 | 106 | 0.868 | 0 | 0 | 0 | 0 | 0 | 0 | 0 | 0 | 0.0798 | 1 | 0
KBOB Stabschichtholz, Buche, fagus | kg | _KBOB_MAT | Generisch | 926 | 0 | 0 | 0 | 0 | 0 | 0 | 0 | 0 | 84.4 | 0.306 | 0 | 0 | 0 | 0 | 0 | 0 | 0 | 0 | 0.0615 | 1 | 0
KBOB 2-Komponenten Klebstoff | kg | _KBOB_MAT | Generisch | 9910 | 0 | 0 | 0 | 0 | 0 | 0 | 0 | 0 | 236 | 4.65 | 0 | 0 | 0 | 0 | 0 | 0 | 0 | 0 | 0.187 | 1 | 0
KBOB Heissbitumen | kg | _KBOB_MAT | Generisch | 1800 | 0 | 0 | 0 | 0 | 0 | 0 | 0 | 0 | 236 | 0.906 | 0 | 0 | 0 | 0 | 0 | 0 | 0 | 0 | 0.187 | 1 | 0
KBOB Kautschukdichtungsmasse | kg | _KBOB_MAT | Generisch | 6630 | 0 | 0 | 0 | 0 | 0 | 0 | 0 | 0 | 236 | 2.23 | 0 | 0 | 0 | 0 | 0 | 0 | 0 | 0 | 0.187 | 1 | 0
KBOB Polysulfiddichtungsmasse | kg | _KBOB_MAT | Generisch | 2660 | 0 | 0 | 0 | 0 | 0 | 0 | 0 | 0 | 236 | 1.53 | 0 | 0 | 0 | 0 | 0 | 0 | 0 | 0 | 0.187 | 1 | 0
KBOB Silicon-Fugenmasse | kg | _KBOB_MAT | Generisch | 4340 | 0 | 0 | 0 | 0 | 0 | 0 | 0 | 0 | 236 | 2.72 | 0 | 0 | 0 | 0 | 0 | 0 | 0 | 0 | 0.187 | 1 | 0
KBOB Dampfbremse bituminös | kg | _KBOB_MAT | Generisch | 2790 | 0 | 0 | 0 | 0 | 0 | 0 | 0 | 0 | 2430 | 1.31 | 0 | 0 | 0 | 0 | 0 | 0 | 0 | 0 | 2.33 | 1 | 0
KBOB Dampfbremse Polyethylen (PE) | kg | _KBOB_MAT | Generisch | 4120 | 0 | 0 | 0 | 0 | 0 | 0 | 0 | 0 | 2810 | 2.75 | 0 | 0 | 0 | 0 | 0 | 0 | 0 | 0 | 2.67 | 1 | 0
KBOB Dichtungsbahn bituminös | kg | _KBOB_MAT | Generisch | 1920 | 0 | 0 | 0 | 0 | 0 | 0 | 0 | 0 | 2430 | 1 | 0 | 0 | 0 | 0 | 0 | 0 | 0 | 0 | 2.33 | 1 | 0
KBOB Bituminöse Dichtungsbahn, swissporBIKUPLAN ECO | kg | _KBOB_MAT | Generisch | 1080 | 0 | 0 | 0 | 0 | 0 | 0 | 0 | 0 | 2430 | 0.588 | 0 | 0 | 0 | 0 | 0 | 0 | 0 | 0 | 2.33 | 1 | 0
KBOB Bituminöse Dichtungsbahn, swissporBIKUTOP | kg | _KBOB_MAT | Generisch | 1630 | 0 | 0 | 0 | 0 | 0 | 0 | 0 | 0 | 2430 | 0.907 | 0 | 0 | 0 | 0 | 0 | 0 | 0 | 0 | 2.33 | 1 | 0
KBOB Bituminöse Dichtungsbahn, swissporBIKUTOP ECO | kg | _KBOB_MAT | Generisch | 983 | 0 | 0 | 0 | 0 | 0 | 0 | 0 | 0 | 2430 | 0.55 | 0 | 0 | 0 | 0 | 0 | 0 | 0 | 0 | 2.33 | 1 | 0
KBOB Bituminöse Dichtungsbahn, swissporBIKUTOP | kg | _KBOB_MAT | Generisch | 1630 | 0 | 0 | 0 | 0 | 0 | 0 | 0 | 0 | 2430 | 0.907 | 0 | 0 | 0 | 0 | 0 | 0 | 0 | 0 | 2.33 | 1 | 0
KBOB Bituminöse Dichtungsbahn, swissporBIKUTOP ECO | kg | _KBOB_MAT | Generisch | 983 | 0 | 0 | 0 | 0 | 0 | 0 | 0 | 0 | 2430 | 0.55 | 0 | 0 | 0 | 0 | 0 | 0 | 0 | 0 | 2.33 | 1 | 0
KBOB Bituminöse Dichtungsbahn, swissporBIKUTOP | kg | _KBOB_MAT | Generisch | 1630 | 0 | 0 | 0 | 0 | 0 | 0 | 0 | 0 | 2430 | 0.907 | 0 | 0 | 0 | 0 | 0 | 0 | 0 | 0 | 2.33 | 1 | 0
KBOB Bituminöse Dichtungsbahn, swissporBIKUTOP ECO | kg | _KBOB_MAT | Generisch | 983 | 0 | 0 | 0 | 0 | 0 | 0 | 0 | 0 | 2430 | 0.55 | 0 | 0 | 0 | 0 | 0 | 0 | 0 | 0 | 2.33 | 1 | 0
KBOB Bituminöse Dichtungsbahn, swissporBIKUTOP | kg | _KBOB_MAT | Generisch | 1630 | 0 | 0 | 0 | 0 | 0 | 0 | 0 | 0 | 2430 | 0.907 | 0 | 0 | 0 | 0 | 0 | 0 | 0 | 0 | 2.33 | 1 | 0
KBOB Bituminöse Dichtungsbahn, swissporBIKUTOP ECO | kg | _KBOB_MAT | Generisch | 983 | 0 | 0 | 0 | 0 | 0 | 0 | 0 | 0 | 2430 | 0.55 | 0 | 0 | 0 | 0 | 0 | 0 | 0 | 0 | 2.33 | 1 | 0
KBOB Bituminöse Dichtungsbahn, swissporBIKUTOP | kg | _KBOB_MAT | Generisch | 1630 | 0 | 0 | 0 | 0 | 0 | 0 | 0 | 0 | 2430 | 0.907 | 0 | 0 | 0 | 0 | 0 | 0 | 0 | 0 | 2.33 | 1 | 0
KBOB Bituminöse Dichtungsbahn, swissporBIKUTOP ECO | kg | _KBOB_MAT | Generisch | 983 | 0 | 0 | 0 | 0 | 0 | 0 | 0 | 0 | 2430 | 0.55 | 0 | 0 | 0 | 0 | 0 | 0 | 0 | 0 | 2.33 | 1 | 0
KBOB Elastomerbitumen-Dichtungsbahn Sopravap EVA 35 flam | kg | _KBOB_MAT | Generisch | 1320 | 0 | 0 | 0 | 0 | 0 | 0 | 0 | 0 | 2430 | 0.717 | 0 | 0 | 0 | 0 | 0 | 0 | 0 | 0 | 2.33 | 1 | 0
KBOB Elastomerbitumen-Dichtungsbahn Sopralen EGV 3 | kg | _KBOB_MAT | Generisch | 1250 | 0 | 0 | 0 | 0 | 0 | 0 | 0 | 0 | 2430 | 0.686 | 0 | 0 | 0 | 0 | 0 | 0 | 0 | 0 | 2.33 | 1 | 0
KBOB Elastomerbitumen-Dichtungsbahn Sopralen EGV 3.5 | kg | _KBOB_MAT | Generisch | 1230 | 0 | 0 | 0 | 0 | 0 | 0 | 0 | 0 | 2430 | 0.678 | 0 | 0 | 0 | 0 | 0 | 0 | 0 | 0 | 2.33 | 1 | 0
KBOB Elastomerbitumen-Dichtungsbahn Sopralen Premier EP 5 ard flam | kg | _KBOB_MAT | Generisch | 1260 | 0 | 0 | 0 | 0 | 0 | 0 | 0 | 0 | 2430 | 0.728 | 0 | 0 | 0 | 0 | 0 | 0 | 0 | 0 | 2.33 | 1 | 0
KBOB Elastomerbitumen-Dichtungsbahn Sopralen Jardin EP 5 ard flam | kg | _KBOB_MAT | Generisch | 1290 | 0 | 0 | 0 | 0 | 0 | 0 | 0 | 0 | 2430 | 0.742 | 0 | 0 | 0 | 0 | 0 | 0 | 0 | 0 | 2.33 | 1 | 0
KBOB Elastomerbitumen-Dichtungsbahn Sopragum Flam HT-O Jardin S5 | kg | _KBOB_MAT | Generisch | 1810 | 0 | 0 | 0 | 0 | 0 | 0 | 0 | 0 | 2430 | 1.05 | 0 | 0 | 0 | 0 | 0 | 0 | 0 | 0 | 2.33 | 1 | 0
KBOB Elastomerbitumen-Dichtungsbahn SOPREMA Vapro Alpino | kg | _KBOB_MAT | Generisch | 1760 | 0 | 0 | 0 | 0 | 0 | 0 | 0 | 0 | 2430 | 1.05 | 0 | 0 | 0 | 0 | 0 | 0 | 0 | 0 | 2.33 | 1 | 0
KBOB Elastomerbitumen-Dichtungsbahn SOPREMA Vapro Nature | kg | _KBOB_MAT | Generisch | 1760 | 0 | 0 | 0 | 0 | 0 | 0 | 0 | 0 | 2430 | 1.05 | 0 | 0 | 0 | 0 | 0 | 0 | 0 | 0 | 2.33 | 1 | 0
KBOB Dichtungsbahn Gummi (EPDM) | kg | _KBOB_MAT | Generisch | 4860 | 0 | 0 | 0 | 0 | 0 | 0 | 0 | 0 | 3240 | 2.74 | 0 | 0 | 0 | 0 | 0 | 0 | 0 | 0 | 3.1 | 1 | 0
KBOB Dichtungsbahn Polyolefin (FPO) | kg | _KBOB_MAT | Generisch | 5070 | 0 | 0 | 0 | 0 | 0 | 0 | 0 | 0 | 2810 | 2.52 | 0 | 0 | 0 | 0 | 0 | 0 | 0 | 0 | 2.67 | 1 | 0
KBOB Holzwolle-Erosionsschutzvlies Howolis Lindner Suisse GmbH | kg | _KBOB_MAT | Generisch | 3080 | 0 | 0 | 0 | 0 | 0 | 0 | 0 | 0 | 0 | 0.835 | 0 | 0 | 0 | 0 | 0 | 0 | 0 | 0 | 0 | 1 | 0
KBOB Holzwolle-Erosionsschutz-/Abdeck-/Schutz-/Dämmvlies Lindner Suisse GmbH | kg | _KBOB_MAT | Generisch | 2010 | 0 | 0 | 0 | 0 | 0 | 0 | 0 | 0 | 0 | 0.546 | 0 | 0 | 0 | 0 | 0 | 0 | 0 | 0 | 0 | 1 | 0
KBOB Kraftpapier | kg | _KBOB_MAT | Generisch | 3250 | 0 | 0 | 0 | 0 | 0 | 0 | 0 | 0 | 206 | 1.61 | 0 | 0 | 0 | 0 | 0 | 0 | 0 | 0 | 0.058 | 1 | 0
KBOB Polyethylenfolie (PE) | kg | _KBOB_MAT | Generisch | 4120 | 0 | 0 | 0 | 0 | 0 | 0 | 0 | 0 | 2810 | 2.75 | 0 | 0 | 0 | 0 | 0 | 0 | 0 | 0 | 2.67 | 1 | 0
KBOB Polyethylenvlies (PE) | kg | _KBOB_MAT | Generisch | 4280 | 0 | 0 | 0 | 0 | 0 | 0 | 0 | 0 | 2810 | 2.96 | 0 | 0 | 0 | 0 | 0 | 0 | 0 | 0 | 2.67 | 1 | 0
KBOB Aerogel-Vlies | kg | _KBOB_MAT | Generisch | 73200 | 0 | 0 | 0 | 0 | 0 | 0 | 0 | 0 | 408 | 48.4 | 0 | 0 | 0 | 0 | 0 | 0 | 0 | 0 | 0.289 | 1 | 0
KBOB Blähperlit | kg | _KBOB_MAT | Generisch | 1410 | 0 | 0 | 0 | 0 | 0 | 0 | 0 | 0 | 42.5 | 1.04 | 0 | 0 | 0 | 0 | 0 | 0 | 0 | 0 | 0.0127 | 1 | 0
KBOB Blähvermiculit | kg | _KBOB_MAT | Generisch | 645 | 0 | 0 | 0 | 0 | 0 | 0 | 0 | 0 | 42.5 | 0.382 | 0 | 0 | 0 | 0 | 0 | 0 | 0 | 0 | 0.0127 | 1 | 0
KBOB Flachsfasern | kg | _KBOB_MAT | Generisch | 2570 | 0 | 0 | 0 | 0 | 0 | 0 | 0 | 0 | 370 | 0.777 | 0 | 0 | 0 | 0 | 0 | 0 | 0 | 0 | 0.235 | 1 | 0
KBOB Flachsfasern, MAGRIPOL, Premium | kg | _KBOB_MAT | Generisch | 2510 | 0 | 0 | 0 | 0 | 0 | 0 | 0 | 0 | 370 | 0.749 | 0 | 0 | 0 | 0 | 0 | 0 | 0 | 0 | 0.235 | 1 | 0
KBOB Flachsfasern, feuerfest | kg | _KBOB_MAT | Generisch | 3160 | 0 | 0 | 0 | 0 | 0 | 0 | 0 | 0 | 370 | 1.22 | 0 | 0 | 0 | 0 | 0 | 0 | 0 | 0 | 0.235 | 1 | 0
KBOB Flachsfasern, feuerfest, MAGRIPOL, Premium+ | kg | _KBOB_MAT | Generisch | 3090 | 0 | 0 | 0 | 0 | 0 | 0 | 0 | 0 | 370 | 1.18 | 0 | 0 | 0 | 0 | 0 | 0 | 0 | 0 | 0.235 | 1 | 0
KBOB Glaswolle | kg | _KBOB_MAT | Generisch | 1850 | 0 | 0 | 0 | 0 | 0 | 0 | 0 | 0 | 116 | 1.04 | 0 | 0 | 0 | 0 | 0 | 0 | 0 | 0 | 0.0592 | 1 | 0
KBOB Glaswolle, Isover, phenolbasiertes Bindemittel | kg | _KBOB_MAT | Generisch | 1710 | 0 | 0 | 0 | 0 | 0 | 0 | 0 | 0 | 116 | 0.97 | 0 | 0 | 0 | 0 | 0 | 0 | 0 | 0 | 0.0592 | 1 | 0
KBOB Glaswolle, Isover, pflanzliches Bindemittel | kg | _KBOB_MAT | Generisch | 1580 | 0 | 0 | 0 | 0 | 0 | 0 | 0 | 0 | 116 | 0.831 | 0 | 0 | 0 | 0 | 0 | 0 | 0 | 0 | 0.0592 | 1 | 0
KBOB Glaswolle, SUPAFIL | kg | _KBOB_MAT | Generisch | 1940 | 0 | 0 | 0 | 0 | 0 | 0 | 0 | 0 | 116 | 1.08 | 0 | 0 | 0 | 0 | 0 | 0 | 0 | 0 | 0.0592 | 1 | 0
KBOB Korkplatte | kg | _KBOB_MAT | Generisch | 1990 | 0 | 0 | 0 | 0 | 0 | 0 | 0 | 0 | 172 | 1.07 | 0 | 0 | 0 | 0 | 0 | 0 | 0 | 0 | 0.0387 | 1 | 0
KBOB Phenolharz (PF) | kg | _KBOB_MAT | Generisch | 6730 | 0 | 0 | 0 | 0 | 0 | 0 | 0 | 0 | 3280 | 4.17 | 0 | 0 | 0 | 0 | 0 | 0 | 0 | 0 | 3.09 | 1 | 0
KBOB Polystyrol expandiert (EPS) | kg | _KBOB_MAT | Generisch | 6520 | 0 | 0 | 0 | 0 | 0 | 0 | 0 | 0 | 3280 | 4.51 | 0 | 0 | 0 | 0 | 0 | 0 | 0 | 0 | 3.09 | 1 | 0
KBOB Polystyrol expandiert, SwissporEPS | kg | _KBOB_MAT | Generisch | 5510 | 0 | 0 | 0 | 0 | 0 | 0 | 0 | 0 | 3280 | 3.86 | 0 | 0 | 0 | 0 | 0 | 0 | 0 | 0 | 3.09 | 1 | 0
KBOB Polystyrol expandiert, 44% Recyclinganteil, SwissporEPS Roof Eco | kg | _KBOB_MAT | Generisch | 0 | 0 | 0 | 0 | 0 | 0 | 0 | 0 | 0 | 0 | 0 | 0 | 0 | 0 | 0 | 0 | 0 | 0 | 0 | 0 | 1 | 0
KBOB Polystyrol expandiert, 100% Recyclinganteil, SwissporEPS R 100% | kg | _KBOB_MAT | Generisch | 0 | 0 | 0 | 0 | 0 | 0 | 0 | 0 | 0 | 0 | 0 | 0 | 0 | 0 | 0 | 0 | 0 | 0 | 0 | 0 | 1 | 0
KBOB Polystyrol extrudiert (XPS) | kg | _KBOB_MAT | Generisch | 16500 | 0 | 0 | 0 | 0 | 0 | 0 | 0 | 0 | 3280 | 11.3 | 0 | 0 | 0 | 0 | 0 | 0 | 0 | 0 | 3.09 | 1 | 0
KBOB Polystyrol extrudiert, SwissporXPS | kg | _KBOB_MAT | Generisch | 5600 | 0 | 0 | 0 | 0 | 0 | 0 | 0 | 0 | 3280 | 3.87 | 0 | 0 | 0 | 0 | 0 | 0 | 0 | 0 | 3.09 | 1 | 0
KBOB Polyurethan (PUR/PIR) | kg | _KBOB_MAT | Generisch | 7490 | 0 | 0 | 0 | 0 | 0 | 0 | 0 | 0 | 2920 | 4.79 | 0 | 0 | 0 | 0 | 0 | 0 | 0 | 0 | 2.65 | 1 | 0
KBOB Polyurethan, SwissporPIR | kg | _KBOB_MAT | Generisch | 6910 | 0 | 0 | 0 | 0 | 0 | 0 | 0 | 0 | 2920 | 4.43 | 0 | 0 | 0 | 0 | 0 | 0 | 0 | 0 | 2.65 | 1 | 0
KBOB Schaumglas | kg | _KBOB_MAT | Generisch | 1710 | 0 | 0 | 0 | 0 | 0 | 0 | 0 | 0 | 42.5 | 1.17 | 0 | 0 | 0 | 0 | 0 | 0 | 0 | 0 | 0.0127 | 1 | 0
KBOB Schaumglas, GLAPOR | kg | _KBOB_MAT | Generisch | 979 | 0 | 0 | 0 | 0 | 0 | 0 | 0 | 0 | 42.5 | 0.694 | 0 | 0 | 0 | 0 | 0 | 0 | 0 | 0 | 0.0127 | 1 | 0
KBOB Schaumglasschotter | kg | _KBOB_MAT | Generisch | 457 | 0 | 0 | 0 | 0 | 0 | 0 | 0 | 0 | 42.5 | 0.148 | 0 | 0 | 0 | 0 | 0 | 0 | 0 | 0 | 0.0127 | 1 | 0
KBOB Schaumglasschotter, Misapor | kg | _KBOB_MAT | Generisch | 392 | 0 | 0 | 0 | 0 | 0 | 0 | 0 | 0 | 42.5 | 0.12 | 0 | 0 | 0 | 0 | 0 | 0 | 0 | 0 | 0.0127 | 1 | 0
KBOB Steinwolle | kg | _KBOB_MAT | Generisch | 1240 | 0 | 0 | 0 | 0 | 0 | 0 | 0 | 0 | 116 | 0.757 | 0 | 0 | 0 | 0 | 0 | 0 | 0 | 0 | 0.0592 | 1 | 0
KBOB Steinwolle, Flumroc | kg | _KBOB_MAT | Generisch | 982 | 0 | 0 | 0 | 0 | 0 | 0 | 0 | 0 | 116 | 0.558 | 0 | 0 | 0 | 0 | 0 | 0 | 0 | 0 | 0.0592 | 1 | 0
KBOB Strohballenwand | kg | _KBOB_MAT | Generisch | 586 | 0 | 0 | 0 | 0 | 0 | 0 | 0 | 0 | 0 | 0.0956 | 0 | 0 | 0 | 0 | 0 | 0 | 0 | 0 | 0 | 1 | 0
KBOB Weichfaserplatte | kg | _KBOB_MAT | Generisch | 1180 | 0 | 0 | 0 | 0 | 0 | 0 | 0 | 0 | 227 | 0.633 | 0 | 0 | 0 | 0 | 0 | 0 | 0 | 0 | 0.0921 | 1 | 0
KBOB Zellulosefasern | kg | _KBOB_MAT | Generisch | 395 | 0 | 0 | 0 | 0 | 0 | 0 | 0 | 0 | 161 | 0.209 | 0 | 0 | 0 | 0 | 0 | 0 | 0 | 0 | 0.0709 | 1 | 0
KBOB Zellulosefasern, Isofloc | kg | _KBOB_MAT | Generisch | 309 | 0 | 0 | 0 | 0 | 0 | 0 | 0 | 0 | 161 | 0.163 | 0 | 0 | 0 | 0 | 0 | 0 | 0 | 0 | 0.0709 | 1 | 0
KBOB 2K-Fliessbelag Industrie (Epoxidharz), 2.25 mm | m2 | _KBOB_MAT | Generisch | 33500 | 0 | 0 | 0 | 0 | 0 | 0 | 0 | 0 | 8240 | 11.1 | 0 | 0 | 0 | 0 | 0 | 0 | 0 | 0 | 7.24 | 4.55 | 0
KBOB 2K-Fliessbelag Wohnen/Verwaltung (Epoxidharz, PU), 2 mm | m2 | _KBOB_MAT | Generisch | 21300 | 0 | 0 | 0 | 0 | 0 | 0 | 0 | 0 | 4540 | 10 | 0 | 0 | 0 | 0 | 0 | 0 | 0 | 0 | 3.87 | 3.6 | 0
KBOB Gummigranulat versiegelt, 7.5 mm | m2 | _KBOB_MAT | Generisch | 25400 | 0 | 0 | 0 | 0 | 0 | 0 | 0 | 0 | 13400 | 14.9 | 0 | 0 | 0 | 0 | 0 | 0 | 0 | 0 | 11.9 | 8.25 | 0
KBOB Gussasphalt, 27.5 mm | m2 | _KBOB_MAT | Generisch | 24600 | 0 | 0 | 0 | 0 | 0 | 0 | 0 | 0 | 9070 | 14.7 | 0 | 0 | 0 | 0 | 0 | 0 | 0 | 0 | 1.22 | 63.3 | 0
KBOB Hartbeton einschichtig, 27.5 mm | m2 | _KBOB_MAT | Generisch | 24100 | 0 | 0 | 0 | 0 | 0 | 0 | 0 | 0 | 2460 | 15.7 | 0 | 0 | 0 | 0 | 0 | 0 | 0 | 0 | 0.733 | 57.8 | 0
KBOB Hartbeton zweischichtig, 35 mm | m2 | _KBOB_MAT | Generisch | 24100 | 0 | 0 | 0 | 0 | 0 | 0 | 0 | 0 | 3120 | 15.4 | 0 | 0 | 0 | 0 | 0 | 0 | 0 | 0 | 0.932 | 73.5 | 0
KBOB Kautschuk, 2 mm | m2 | _KBOB_MAT | Generisch | 20400 | 0 | 0 | 0 | 0 | 0 | 0 | 0 | 0 | 3750 | 11 | 0 | 0 | 0 | 0 | 0 | 0 | 0 | 0 | 3.19 | 3.36 | 0
KBOB Keramik-/Steinzeugplatte, 9 mm | m2 | _KBOB_MAT | Generisch | 73100 | 0 | 0 | 0 | 0 | 0 | 0 | 0 | 0 | 13800 | 14 | 0 | 0 | 0 | 0 | 0 | 0 | 0 | 0 | 4.11 | 18 | 0
KBOB Kork Fertigparkett, 10.5 mm | m2 | _KBOB_MAT | Generisch | 13400 | 0 | 0 | 0 | 0 | 0 | 0 | 0 | 0 | 2130 | 7.77 | 0 | 0 | 0 | 0 | 0 | 0 | 0 | 0 | 1.3 | 7.8 | 0
KBOB Kork PVC-beschichtet, 3.2 mm | m2 | _KBOB_MAT | Generisch | 7890 | 0 | 0 | 0 | 0 | 0 | 0 | 0 | 0 | 4060 | 4.75 | 0 | 0 | 0 | 0 | 0 | 0 | 0 | 0 | 3.52 | 2.7 | 0
KBOB Korkparkett geölt/versiegelt, 5.3 mm | m2 | _KBOB_MAT | Generisch | 3830 | 0 | 0 | 0 | 0 | 0 | 0 | 0 | 0 | 2130 | 1.96 | 0 | 0 | 0 | 0 | 0 | 0 | 0 | 0 | 1.3 | 2.7 | 0
KBOB Kunststeinplatte zementgebunden, 10 mm | m2 | _KBOB_MAT | Generisch | 6100 | 0 | 0 | 0 | 0 | 0 | 0 | 0 | 0 | 19600 | 4.51 | 0 | 0 | 0 | 0 | 0 | 0 | 0 | 0 | 5.86 | 21.5 | 0
KBOB Laminat, 8.5 mm | m2 | _KBOB_MAT | Generisch | 13600 | 0 | 0 | 0 | 0 | 0 | 0 | 0 | 0 | 2970 | 8.1 | 0 | 0 | 0 | 0 | 0 | 0 | 0 | 0 | 2.3 | 8.5 | 0
KBOB Linoleum, 2.5 mm | m2 | _KBOB_MAT | Generisch | 15100 | 0 | 0 | 0 | 0 | 0 | 0 | 0 | 0 | 728 | 5.84 | 0 | 0 | 0 | 0 | 0 | 0 | 0 | 0 | 0.516 | 2.9 | 0
KBOB Natursteinplatte geschliffen, 15 mm | m2 | _KBOB_MAT | Generisch | 40200 | 0 | 0 | 0 | 0 | 0 | 0 | 0 | 0 | 1720 | 16.3 | 0 | 0 | 0 | 0 | 0 | 0 | 0 | 0 | 0.514 | 40.5 | 0
KBOB Natursteinplatte geschliffen, Europa, 15 mm | m2 | _KBOB_MAT | Generisch | 39000 | 0 | 0 | 0 | 0 | 0 | 0 | 0 | 0 | 1720 | 16.1 | 0 | 0 | 0 | 0 | 0 | 0 | 0 | 0 | 0.514 | 40.5 | 0
KBOB Natursteinplatte geschliffen, Schweiz, 15 mm | m2 | _KBOB_MAT | Generisch | 33100 | 0 | 0 | 0 | 0 | 0 | 0 | 0 | 0 | 1720 | 12.8 | 0 | 0 | 0 | 0 | 0 | 0 | 0 | 0 | 0.514 | 40.5 | 0
KBOB Natursteinplatte geschliffen, Übersee, 15 mm | m2 | _KBOB_MAT | Generisch | 42800 | 0 | 0 | 0 | 0 | 0 | 0 | 0 | 0 | 1720 | 17.4 | 0 | 0 | 0 | 0 | 0 | 0 | 0 | 0 | 0.514 | 40.5 | 0
KBOB Natursteinplatte geschnitten, 15 mm | m2 | _KBOB_MAT | Generisch | 30200 | 0 | 0 | 0 | 0 | 0 | 0 | 0 | 0 | 1720 | 12.9 | 0 | 0 | 0 | 0 | 0 | 0 | 0 | 0 | 0.514 | 40.5 | 0
KBOB Natursteinplatte poliert, 15 mm | m2 | _KBOB_MAT | Generisch | 68000 | 0 | 0 | 0 | 0 | 0 | 0 | 0 | 0 | 1720 | 19.1 | 0 | 0 | 0 | 0 | 0 | 0 | 0 | 0 | 0.514 | 40.5 | 0
KBOB Parkett 2-Schicht werkversiegelt, 11 mm | m2 | _KBOB_MAT | Generisch | 15600 | 0 | 0 | 0 | 0 | 0 | 0 | 0 | 0 | 490 | 7.47 | 0 | 0 | 0 | 0 | 0 | 0 | 0 | 0 | 0.337 | 6.1 | 0
KBOB Parkett 3-Schicht werkversiegelt, 15 mm | m2 | _KBOB_MAT | Generisch | 17500 | 0 | 0 | 0 | 0 | 0 | 0 | 0 | 0 | 635 | 7.65 | 0 | 0 | 0 | 0 | 0 | 0 | 0 | 0 | 0.437 | 7.9 | 0
KBOB Parkett Mosaik werkversiegelt, 8 mm | m2 | _KBOB_MAT | Generisch | 8670 | 0 | 0 | 0 | 0 | 0 | 0 | 0 | 0 | 352 | 3.35 | 0 | 0 | 0 | 0 | 0 | 0 | 0 | 0 | 0.218 | 5.6 | 0
KBOB PVC homogen, 2 mm | m2 | _KBOB_MAT | Generisch | 13500 | 0 | 0 | 0 | 0 | 0 | 0 | 0 | 0 | 7140 | 8.16 | 0 | 0 | 0 | 0 | 0 | 0 | 0 | 0 | 6.22 | 3.1 | 0
KBOB Steinholz versiegelt, 16.5 mm | m2 | _KBOB_MAT | Generisch | 15400 | 0 | 0 | 0 | 0 | 0 | 0 | 0 | 0 | 935 | 12.7 | 0 | 0 | 0 | 0 | 0 | 0 | 0 | 0 | 0.279 | 22 | 0
KBOB Synthetische thermoplastische Beläge (TPO), 2 mm | m2 | _KBOB_MAT | Generisch | 9510 | 0 | 0 | 0 | 0 | 0 | 0 | 0 | 0 | 10400 | 5.87 | 0 | 0 | 0 | 0 | 0 | 0 | 0 | 0 | 10.1 | 3.4 | 0
KBOB Teppich Kunstfaser getuftet | m2 | _KBOB_MAT | Generisch | 14700 | 0 | 0 | 0 | 0 | 0 | 0 | 0 | 0 | 6470 | 10.5 | 0 | 0 | 0 | 0 | 0 | 0 | 0 | 0 | 6.25 | 2.1 | 0
KBOB Teppich Nadelfilz | m2 | _KBOB_MAT | Generisch | 8700 | 0 | 0 | 0 | 0 | 0 | 0 | 0 | 0 | 4010 | 5.98 | 0 | 0 | 0 | 0 | 0 | 0 | 0 | 0 | 3.87 | 1.3 | 0
KBOB Teppich Naturfaser | m2 | _KBOB_MAT | Generisch | 13200 | 0 | 0 | 0 | 0 | 0 | 0 | 0 | 0 | 2070 | 3.22 | 0 | 0 | 0 | 0 | 0 | 0 | 0 | 0 | 1.85 | 2.7 | 0
KBOB Terrazzo versiegelt, 40 mm | m2 | _KBOB_MAT | Generisch | 24100 | 0 | 0 | 0 | 0 | 0 | 0 | 0 | 0 | 4040 | 16.1 | 0 | 0 | 0 | 0 | 0 | 0 | 0 | 0 | 1.21 | 95 | 0
KBOB Aussentüre, Aluminium, Glaseinsatz | m2 | _KBOB_MAT | Generisch | 377000 | 0 | 0 | 0 | 0 | 0 | 0 | 0 | 0 | 17300 | 201 | 0 | 0 | 0 | 0 | 0 | 0 | 0 | 0 | 14.8 | 0 | 0
KBOB Aussentüre, Aluminium, Paneelfüllung | m2 | _KBOB_MAT | Generisch | 374000 | 0 | 0 | 0 | 0 | 0 | 0 | 0 | 0 | 10500 | 182 | 0 | 0 | 0 | 0 | 0 | 0 | 0 | 0 | 10 | 0 | 0
KBOB Aussentüre, Holz | m2 | _KBOB_MAT | Generisch | 116000 | 0 | 0 | 0 | 0 | 0 | 0 | 0 | 0 | 9270 | 54.6 | 0 | 0 | 0 | 0 | 0 | 0 | 0 | 0 | 7.64 | 0 | 0
KBOB Aussentüre, Holz, aluminiumbeplankt | m2 | _KBOB_MAT | Generisch | 222000 | 0 | 0 | 0 | 0 | 0 | 0 | 0 | 0 | 9270 | 108 | 0 | 0 | 0 | 0 | 0 | 0 | 0 | 0 | 7.64 | 0 | 0
KBOB Aussentüre, Holz, Glaseinsatz | m2 | _KBOB_MAT | Generisch | 148000 | 0 | 0 | 0 | 0 | 0 | 0 | 0 | 0 | 12100 | 76 | 0 | 0 | 0 | 0 | 0 | 0 | 0 | 0 | 9.7 | 0 | 0
KBOB Innentüre, Aluminium, Glaseinsatz | m2 | _KBOB_MAT | Generisch | 305000 | 0 | 0 | 0 | 0 | 0 | 0 | 0 | 0 | 10500 | 157 | 0 | 0 | 0 | 0 | 0 | 0 | 0 | 0 | 8.71 | 0 | 0
KBOB Innentüre, Funktionstüre, Holz, Holzrahmen | m2 | _KBOB_MAT | Generisch | 79300 | 0 | 0 | 0 | 0 | 0 | 0 | 0 | 0 | 8530 | 37.4 | 0 | 0 | 0 | 0 | 0 | 0 | 0 | 0 | 6.86 | 0 | 0
KBOB Innentüre, Funktionstüre, Holz, Stahlzarge | m2 | _KBOB_MAT | Generisch | 173000 | 0 | 0 | 0 | 0 | 0 | 0 | 0 | 0 | 7920 | 90.4 | 0 | 0 | 0 | 0 | 0 | 0 | 0 | 0 | 6.46 | 0 | 0
KBOB Innentüre, Zimmertüre, Holz, Glaseinsatz, Holzrahmen | m2 | _KBOB_MAT | Generisch | 99800 | 0 | 0 | 0 | 0 | 0 | 0 | 0 | 0 | 8890 | 52.8 | 0 | 0 | 0 | 0 | 0 | 0 | 0 | 0 | 6.92 | 0 | 0
KBOB Innentüre, Zimmertüre, Holz, Glaseinsatz, Stahlzarge | m2 | _KBOB_MAT | Generisch | 193000 | 0 | 0 | 0 | 0 | 0 | 0 | 0 | 0 | 8270 | 106 | 0 | 0 | 0 | 0 | 0 | 0 | 0 | 0 | 6.53 | 0 | 0
KBOB Innentüre, Zimmertüre, Holz, Holzrahmen | m2 | _KBOB_MAT | Generisch | 57800 | 0 | 0 | 0 | 0 | 0 | 0 | 0 | 0 | 6700 | 26.9 | 0 | 0 | 0 | 0 | 0 | 0 | 0 | 0 | 5.39 | 0 | 0
KBOB Innentüre, Zimmertüre, Holz, Stahlzarge | m2 | _KBOB_MAT | Generisch | 151000 | 0 | 0 | 0 | 0 | 0 | 0 | 0 | 0 | 6090 | 79.9 | 0 | 0 | 0 | 0 | 0 | 0 | 0 | 0 | 5 | 0 | 0
KBOB Acrylnitril-Butadien-Styrol (ABS) | kg | _KBOB_MAT | Generisch | 6790 | 0 | 0 | 0 | 0 | 0 | 0 | 0 | 0 | 2980 | 4.92 | 0 | 0 | 0 | 0 | 0 | 0 | 0 | 0 | 2.75 | 1 | 0
KBOB Gusseisen | kg | _KBOB_MAT | Generisch | 5660 | 0 | 0 | 0 | 0 | 0 | 0 | 0 | 0 | 11.1 | 2.09 | 0 | 0 | 0 | 0 | 0 | 0 | 0 | 0 | 0.00693 | 1 | 0
KBOB Polyethylen (PE) | kg | _KBOB_MAT | Generisch | 3570 | 0 | 0 | 0 | 0 | 0 | 0 | 0 | 0 | 2450 | 2.38 | 0 | 0 | 0 | 0 | 0 | 0 | 0 | 0 | 2.37 | 1 | 0
KBOB Polypropylen (PP) | kg | _KBOB_MAT | Generisch | 3600 | 0 | 0 | 0 | 0 | 0 | 0 | 0 | 0 | 2450 | 2.4 | 0 | 0 | 0 | 0 | 0 | 0 | 0 | 0 | 2.37 | 1 | 0
KBOB Polyvinylchlorid (PVC) | kg | _KBOB_MAT | Generisch | 3880 | 0 | 0 | 0 | 0 | 0 | 0 | 0 | 0 | 2370 | 2.38 | 0 | 0 | 0 | 0 | 0 | 0 | 0 | 0 | 2.1 | 1 | 0
KBOB Anstrich, lösemittelverdünnbar, 2 Anstriche | m2 | _KBOB_MAT | Generisch | 2190 | 0 | 0 | 0 | 0 | 0 | 0 | 0 | 0 | 70.7 | 0.919 | 0 | 0 | 0 | 0 | 0 | 0 | 0 | 0 | 0.0562 | 0.3 | 0
KBOB Anstrich, wasserverdünnbar, 2 Anstriche | m2 | _KBOB_MAT | Generisch | 1150 | 0 | 0 | 0 | 0 | 0 | 0 | 0 | 0 | 70.7 | 0.645 | 0 | 0 | 0 | 0 | 0 | 0 | 0 | 0 | 0.0562 | 0.3 | 0
KBOB Bitumenemulsion, 1 Anstrich | m2 | _KBOB_MAT | Generisch | 369 | 0 | 0 | 0 | 0 | 0 | 0 | 0 | 0 | 59 | 0.134 | 0 | 0 | 0 | 0 | 0 | 0 | 0 | 0 | 0.0468 | 0.25 | 0
KBOB Emaillieren, Metall | m2 | _KBOB_MAT | Generisch | 16400 | 0 | 0 | 0 | 0 | 0 | 0 | 0 | 0 | 0 | 8.11 | 0 | 0 | 0 | 0 | 0 | 0 | 0 | 0 | 0 | 0 | 0
KBOB Pulverbeschichten, Aluminium | m2 | _KBOB_MAT | Generisch | 6260 | 0 | 0 | 0 | 0 | 0 | 0 | 0 | 0 | 0 | 3.64 | 0 | 0 | 0 | 0 | 0 | 0 | 0 | 0 | 0 | 0 | 0
KBOB Pulverbeschichten, Stahl | m2 | _KBOB_MAT | Generisch | 6760 | 0 | 0 | 0 | 0 | 0 | 0 | 0 | 0 | 0 | 4.38 | 0 | 0 | 0 | 0 | 0 | 0 | 0 | 0 | 0 | 0 | 0
KBOB Verchromen, Stahl | m2 | _KBOB_MAT | Generisch | 6320 | 0 | 0 | 0 | 0 | 0 | 0 | 0 | 0 | 0 | 0.609 | 0 | 0 | 0 | 0 | 0 | 0 | 0 | 0 | 0 | 0 | 0
KBOB Verzinken, Stahl | m2 | _KBOB_MAT | Generisch | 29500 | 0 | 0 | 0 | 0 | 0 | 0 | 0 | 0 | 0 | 6.09 | 0 | 0 | 0 | 0 | 0 | 0 | 0 | 0 | 0 | 0 | 0
KBOB Plexiglas (PMMA, Acrylglas) | kg | _KBOB_MAT | Generisch | 11700 | 0 | 0 | 0 | 0 | 0 | 0 | 0 | 0 | 3090 | 8.68 | 0 | 0 | 0 | 0 | 0 | 0 | 0 | 0 | 2.92 | 1 | 0
KBOB Polyamid (PA) glasfaserverstärkt | kg | _KBOB_MAT | Generisch | 12300 | 0 | 0 | 0 | 0 | 0 | 0 | 0 | 0 | 2910 | 8.89 | 0 | 0 | 0 | 0 | 0 | 0 | 0 | 0 | 2.62 | 1 | 0
KBOB Polycarbonat (PC) | kg | _KBOB_MAT | Generisch | 12800 | 0 | 0 | 0 | 0 | 0 | 0 | 0 | 0 | 3090 | 8.49 | 0 | 0 | 0 | 0 | 0 | 0 | 0 | 0 | 2.92 | 1 | 0
KBOB Polyester (UP) glasfaserverstärkt | kg | _KBOB_MAT | Generisch | 10700 | 0 | 0 | 0 | 0 | 0 | 0 | 0 | 0 | 3090 | 6.92 | 0 | 0 | 0 | 0 | 0 | 0 | 0 | 0 | 2.92 | 1 | 0
KBOB Polystyrol (PS) | kg | _KBOB_MAT | Generisch | 4880 | 0 | 0 | 0 | 0 | 0 | 0 | 0 | 0 | 3280 | 3.64 | 0 | 0 | 0 | 0 | 0 | 0 | 0 | 0 | 3.08 | 1 | 0
KBOB Abfalltrennsystem | Stk. | _KBOB_MAT | Generisch | 26600 | 0 | 0 | 0 | 0 | 0 | 0 | 0 | 0 | 8760 | 16.1 | 0 | 0 | 0 | 0 | 0 | 0 | 0 | 0 | 8.13 | 0 | 0
KBOB Arbeitsplatte Chromstahl, high-end | m2 | _KBOB_MAT | Generisch | 836000 | 0 | 0 | 0 | 0 | 0 | 0 | 0 | 0 | 708 | 332 | 0 | 0 | 0 | 0 | 0 | 0 | 0 | 0 | 0.444 | 0 | 0
KBOB Arbeitsplatte Chromstahl, Standard | m2 | _KBOB_MAT | Generisch | 136000 | 0 | 0 | 0 | 0 | 0 | 0 | 0 | 0 | 1420 | 55.7 | 0 | 0 | 0 | 0 | 0 | 0 | 0 | 0 | 1.05 | 0 | 0
KBOB Arbeitsplatte Kompositwerkstoff (auf Aluminiumhydroxidbasis) | m2 | _KBOB_MAT | Generisch | 116000 | 0 | 0 | 0 | 0 | 0 | 0 | 0 | 0 | 20800 | 76.2 | 0 | 0 | 0 | 0 | 0 | 0 | 0 | 0 | 19.2 | 0 | 0
KBOB Arbeitsplatte kunstharzbeschichtet | m2 | _KBOB_MAT | Generisch | 32700 | 0 | 0 | 0 | 0 | 0 | 0 | 0 | 0 | 1550 | 19 | 0 | 0 | 0 | 0 | 0 | 0 | 0 | 0 | 1.2 | 0 | 0
KBOB Arbeitsplatte Massivholz | m2 | _KBOB_MAT | Generisch | 26000 | 0 | 0 | 0 | 0 | 0 | 0 | 0 | 0 | 1480 | 11.7 | 0 | 0 | 0 | 0 | 0 | 0 | 0 | 0 | 0.915 | 0 | 0
KBOB Arbeitsplatte Naturstein | m2 | _KBOB_MAT | Generisch | 155000 | 0 | 0 | 0 | 0 | 0 | 0 | 0 | 0 | 3510 | 40.1 | 0 | 0 | 0 | 0 | 0 | 0 | 0 | 0 | 1.05 | 0 | 0
KBOB Dampfabzug | Stk. | _KBOB_MAT | Generisch | 338000 | 0 | 0 | 0 | 0 | 0 | 0 | 0 | 0 | 17700 | 134 | 0 | 0 | 0 | 0 | 0 | 0 | 0 | 0 | 17.1 | 0 | 0
KBOB Küche, Massivholz, 16-teilig | Stk. | _KBOB_MAT | Generisch | 943000 | 0 | 0 | 0 | 0 | 0 | 0 | 0 | 0 | 62600 | 418 | 0 | 0 | 0 | 0 | 0 | 0 | 0 | 0 | 51.3 | 0 | 0
KBOB Küche, Metall, 16-teilig | Stk. | _KBOB_MAT | Generisch | 6560000 | 0 | 0 | 0 | 0 | 0 | 0 | 0 | 0 | 54300 | 2720 | 0 | 0 | 0 | 0 | 0 | 0 | 0 | 0 | 51 | 0 | 0
KBOB Küche, Spanplatte, 16-teilig | Stk. | _KBOB_MAT | Generisch | 1110000 | 0 | 0 | 0 | 0 | 0 | 0 | 0 | 0 | 91000 | 557 | 0 | 0 | 0 | 0 | 0 | 0 | 0 | 0 | 74.8 | 0 | 0
KBOB Spüle Chromstahl | Stk. | _KBOB_MAT | Generisch | 105000 | 0 | 0 | 0 | 0 | 0 | 0 | 0 | 0 | 5330 | 43.7 | 0 | 0 | 0 | 0 | 0 | 0 | 0 | 0 | 4.92 | 0 | 0
KBOB Spüle Kompositwerkstoff (auf Gesteinsmehlbasis) | Stk. | _KBOB_MAT | Generisch | 46000 | 0 | 0 | 0 | 0 | 0 | 0 | 0 | 0 | 595 | 30.5 | 0 | 0 | 0 | 0 | 0 | 0 | 0 | 0 | 0.178 | 0 | 0
KBOB Wärmeerzeuger, spez. Leistungsbedarf 10 W/m2 | m2 EBF | _KBOB_HLK | Generisch | 1770 | 0 | 0 | 0 | 0 | 0 | 0 | 0 | 0 | 36.5 | 0.849 | 0 | 0 | 0 | 0 | 0 | 0 | 0 | 0 | 0.00961 | 0 | 0
KBOB Wärmeerzeuger, spez. Leistungsbedarf 30 W/m2 | m2 EBF | _KBOB_HLK | Generisch | 5310 | 0 | 0 | 0 | 0 | 0 | 0 | 0 | 0 | 110 | 2.55 | 0 | 0 | 0 | 0 | 0 | 0 | 0 | 0 | 0.0288 | 0 | 0
KBOB Wärmeerzeuger, spez. Leistungsbedarf 50 W/m2 | m2 EBF | _KBOB_HLK | Generisch | 8850 | 0 | 0 | 0 | 0 | 0 | 0 | 0 | 0 | 183 | 4.24 | 0 | 0 | 0 | 0 | 0 | 0 | 0 | 0 | 0.048 | 0 | 0
KBOB Elektrospeicherofen 5kW | kg Masse | _KBOB_HLK | Generisch | 6720 | 0 | 0 | 0 | 0 | 0 | 0 | 0 | 0 | 348 | 2.58 | 0 | 0 | 0 | 0 | 0 | 0 | 0 | 0 | 0.296 | 0 | 0
KBOB Wärmeverteilung Wohngebäude | m2 EBF | _KBOB_HLK | Generisch | 5630 | 0 | 0 | 0 | 0 | 0 | 0 | 0 | 0 | 1410 | 2.77 | 0 | 0 | 0 | 0 | 0 | 0 | 0 | 0 | 0.695 | 0 | 0
KBOB Wärmeverteilung Bürogebäude | m2 EBF | _KBOB_HLK | Generisch | 16100 | 0 | 0 | 0 | 0 | 0 | 0 | 0 | 0 | 2020 | 8.06 | 0 | 0 | 0 | 0 | 0 | 0 | 0 | 0 | 1.08 | 0 | 0
KBOB Wärmeabgabe über Heizkörper | m2 EBF | _KBOB_HLK | Generisch | 12100 | 0 | 0 | 0 | 0 | 0 | 0 | 0 | 0 | 700 | 6.48 | 0 | 0 | 0 | 0 | 0 | 0 | 0 | 0 | 0.022 | 0 | 0
KBOB Wärmeabgabe über Fussbodenheizung | m2 EBF | _KBOB_HLK | Generisch | 5300 | 0 | 0 | 0 | 0 | 0 | 0 | 0 | 0 | 2090 | 3.02 | 0 | 0 | 0 | 0 | 0 | 0 | 0 | 0 | 2.04 | 0 | 0
KBOB Wärmeabgabe über Heizkühldecke (ohne Gips- oder Metalldecke) | m2 EBF | _KBOB_HLK | Generisch | 24200 | 0 | 0 | 0 | 0 | 0 | 0 | 0 | 0 | 141 | 5.65 | 0 | 0 | 0 | 0 | 0 | 0 | 0 | 0 | 0.134 | 0 | 0
KBOB Wärmeverteilung und Abgabe, Luftheizung | m2 EBF | _KBOB_HLK | Generisch | 3260 | 0 | 0 | 0 | 0 | 0 | 0 | 0 | 0 | 613 | 1.76 | 0 | 0 | 0 | 0 | 0 | 0 | 0 | 0 | 0.0668 | 0 | 0
KBOB Erdsonden, für Sole-Wasser-Wärmepumpe | m Sondenlänge | _KBOB_HLK | Generisch | 40900 | 0 | 0 | 0 | 0 | 0 | 0 | 0 | 0 | 5220 | 20.7 | 0 | 0 | 0 | 0 | 0 | 0 | 0 | 0 | 2.56 | 0 | 0
KBOB Förder- und Schluckbrunnen für Grundwasser Wärmepumpe | Stk. Gerät | _KBOB_HLK | Generisch | 840000 | 0 | 0 | 0 | 0 | 0 | 0 | 0 | 0 | 107000 | 566 | 0 | 0 | 0 | 0 | 0 | 0 | 0 | 0 | 95.7 | 0 | 0
KBOB Sole-Wasser Wärmepumpe 7 kW | Stk. Gerät | _KBOB_HLK | Generisch | 4200000 | 0 | 0 | 0 | 0 | 0 | 0 | 0 | 0 | 486000 | 1930 | 0 | 0 | 0 | 0 | 0 | 0 | 0 | 0 | 473 | 0 | 0
KBOB Sole-Wasser Wärmepumpe 7 kW | kg Masse | _KBOB_HLK | Generisch | 26600 | 0 | 0 | 0 | 0 | 0 | 0 | 0 | 0 | 3080 | 12.2 | 0 | 0 | 0 | 0 | 0 | 0 | 0 | 0 | 2.99 | 0 | 0
KBOB Luft-Wasser Wärmepumpe 7 kW | Stk. Gerät | _KBOB_HLK | Generisch | 6600000 | 0 | 0 | 0 | 0 | 0 | 0 | 0 | 0 | 845000 | 3180 | 0 | 0 | 0 | 0 | 0 | 0 | 0 | 0 | 824 | 0 | 0
KBOB Luft-Wasser Wärmepumpe 7 kW | kg Masse | _KBOB_HLK | Generisch | 25800 | 0 | 0 | 0 | 0 | 0 | 0 | 0 | 0 | 3300 | 12.4 | 0 | 0 | 0 | 0 | 0 | 0 | 0 | 0 | 3.22 | 0 | 0
KBOB Flachkollektor für Warmwasser EFH | m2 Kollektorfläche | _KBOB_HLK | Generisch | 687000 | 0 | 0 | 0 | 0 | 0 | 0 | 0 | 0 | inkl. | 289 | 0 | 0 | 0 | 0 | 0 | 0 | 0 | 0 | inkl. | 0 | 0
KBOB Flachkollektor für Raumheizung und Warmwasser EFH | m2 Kollektorfläche | _KBOB_HLK | Generisch | 483000 | 0 | 0 | 0 | 0 | 0 | 0 | 0 | 0 | inkl. | 204 | 0 | 0 | 0 | 0 | 0 | 0 | 0 | 0 | inkl. | 0 | 0
KBOB Flachkollektor für Warmwasser MFH | m2 Kollektorfläche | _KBOB_HLK | Generisch | 411000 | 0 | 0 | 0 | 0 | 0 | 0 | 0 | 0 | inkl. | 168 | 0 | 0 | 0 | 0 | 0 | 0 | 0 | 0 | inkl. | 0 | 0
KBOB Röhrenkollektor für Raumheizung und Warmwasser EFH | m2 Kollektorfläche | _KBOB_HLK | Generisch | 493000 | 0 | 0 | 0 | 0 | 0 | 0 | 0 | 0 | inkl. | 230 | 0 | 0 | 0 | 0 | 0 | 0 | 0 | 0 | inkl. | 0 | 0
KBOB Hybridkollektor Schrägdach mit Erdsondenregeneration | m2 Kollektorfläche | _KBOB_HLK | Generisch | 715000 | 0 | 0 | 0 | 0 | 0 | 0 | 0 | 0 | inkl. | 343 | 0 | 0 | 0 | 0 | 0 | 0 | 0 | 0 | inkl. | 0 | 0
KBOB Hybridkollektor Schrägdach mit Warmwasserspeicher | m2 Kollektorfläche | _KBOB_HLK | Generisch | 769000 | 0 | 0 | 0 | 0 | 0 | 0 | 0 | 0 | inkl. | 369 | 0 | 0 | 0 | 0 | 0 | 0 | 0 | 0 | inkl. | 0 | 0
KBOB Lüftungsanlagen |  | _KBOB_HLK | Generisch | 0 | 0 | 0 | 0 | 0 | 0 | 0 | 0 | 0 | 0 | 0 | 0 | 0 | 0 | 0 | 0 | 0 | 0 | 0 | 0 | 0 | 0
KBOB Lüftungsanlage, spez. Luftmenge 1 m3/hm2 EBF | m2 EBF | _KBOB_HLK | Generisch | 33600 | 0 | 0 | 0 | 0 | 0 | 0 | 0 | 0 | 591 | 14.6 | 0 | 0 | 0 | 0 | 0 | 0 | 0 | 0 | 0.338 | 0 | 0
KBOB Lüftungsanlage, spez. Luftmenge 2 m3/hm2 EBF | m2 EBF | _KBOB_HLK | Generisch | 45300 | 0 | 0 | 0 | 0 | 0 | 0 | 0 | 0 | 828 | 19.7 | 0 | 0 | 0 | 0 | 0 | 0 | 0 | 0 | 0.475 | 0 | 0
KBOB Lüftungsanlage, spez. Luftmenge 4 m3/hm2 EBF | m2 EBF | _KBOB_HLK | Generisch | 68600 | 0 | 0 | 0 | 0 | 0 | 0 | 0 | 0 | 1300 | 29.8 | 0 | 0 | 0 | 0 | 0 | 0 | 0 | 0 | 0.748 | 0 | 0
KBOB Lüftungsanlage, spez. Luftmenge 6 m3/hm2 EBF | m2 EBF | _KBOB_HLK | Generisch | 91900 | 0 | 0 | 0 | 0 | 0 | 0 | 0 | 0 | 1770 | 40 | 0 | 0 | 0 | 0 | 0 | 0 | 0 | 0 | 1.02 | 0 | 0
KBOB Lüftungsanlage, spez. Luftmenge 8 m3/hm2 EBF | m2 EBF | _KBOB_HLK | Generisch | 115000 | 0 | 0 | 0 | 0 | 0 | 0 | 0 | 0 | 2250 | 50.1 | 0 | 0 | 0 | 0 | 0 | 0 | 0 | 0 | 1.29 | 0 | 0
KBOB Lüftungsanlage Wohnen, Blechkanäle, inkl. Küchenabluft | m2 EBF | _KBOB_HLK | Generisch | 41000 | 0 | 0 | 0 | 0 | 0 | 0 | 0 | 0 | 361 | 13.8 | 0 | 0 | 0 | 0 | 0 | 0 | 0 | 0 | 0.298 | 0 | 0
KBOB Lüftungsanlage Wohnen, PE-Kanäle, inkl. Küchenabluft | m2 EBF | _KBOB_HLK | Generisch | 20600 | 0 | 0 | 0 | 0 | 0 | 0 | 0 | 0 | 781 | 7.53 | 0 | 0 | 0 | 0 | 0 | 0 | 0 | 0 | 0.723 | 0 | 0
KBOB Abluftanlage Küche und Bad | m2 EBF | _KBOB_HLK | Generisch | 11300 | 0 | 0 | 0 | 0 | 0 | 0 | 0 | 0 | 175 | 3.52 | 0 | 0 | 0 | 0 | 0 | 0 | 0 | 0 | 0.125 | 0 | 0
KBOB Erdregister zu Lüftungsanlage Wohnen | m2 EBF | _KBOB_HLK | Generisch | 4590 | 0 | 0 | 0 | 0 | 0 | 0 | 0 | 0 | 2280 | 2.81 | 0 | 0 | 0 | 0 | 0 | 0 | 0 | 0 | 1.62 | 0 | 0
KBOB Erdregister kurz zu Lüftungsanlage Büro (0.27 m/m2 EBF) | m2 EBF | _KBOB_HLK | Generisch | 7960 | 0 | 0 | 0 | 0 | 0 | 0 | 0 | 0 | 3950 | 4.87 | 0 | 0 | 0 | 0 | 0 | 0 | 0 | 0 | 2.81 | 0 | 0
KBOB Erdregister lang zu Lüftungsanlage Büro (0.67 m/m2 EBF) | m2 EBF | _KBOB_HLK | Generisch | 19900 | 0 | 0 | 0 | 0 | 0 | 0 | 0 | 0 | 9880 | 12.2 | 0 | 0 | 0 | 0 | 0 | 0 | 0 | 0 | 7.02 | 0 | 0
KBOB Einzelraumlüfer Fenstermodell 10-30 m3/h, ohne Montage | Stk. Gerät | _KBOB_HLK | Generisch | 78100 | 0 | 0 | 0 | 0 | 0 | 0 | 0 | 0 | 6130 | 38.2 | 0 | 0 | 0 | 0 | 0 | 0 | 0 | 0 | 5.48 | 0 | 0
KBOB Sanitäranlagen |  | _KBOB_HLK | Generisch | 0 | 0 | 0 | 0 | 0 | 0 | 0 | 0 | 0 | 0 | 0 | 0 | 0 | 0 | 0 | 0 | 0 | 0 | 0 | 0 | 0 | 0
KBOB Sanitäranlagen, Büro, einfach, inkl. Apparate und Leitungen | m2 EBF | _KBOB_HLK | Generisch | 7280 | 0 | 0 | 0 | 0 | 0 | 0 | 0 | 0 | 1200 | 3.58 | 0 | 0 | 0 | 0 | 0 | 0 | 0 | 0 | 1.15 | 0 | 0
KBOB Sanitäranlagen, Büro, aufwändig, inkl. Apparate und Leitungen | m2 EBF | _KBOB_HLK | Generisch | 17000 | 0 | 0 | 0 | 0 | 0 | 0 | 0 | 0 | 3950 | 8.52 | 0 | 0 | 0 | 0 | 0 | 0 | 0 | 0 | 3.76 | 0 | 0
KBOB Sanitäranlagen, Wohnen, inkl. Apparate und Leitungen | m2 EBF | _KBOB_HLK | Generisch | 24700 | 0 | 0 | 0 | 0 | 0 | 0 | 0 | 0 | 1670 | 11 | 0 | 0 | 0 | 0 | 0 | 0 | 0 | 0 | 1.54 | 0 | 0
KBOB Elektroanlagen |  | _KBOB_HLK | Generisch | 0 | 0 | 0 | 0 | 0 | 0 | 0 | 0 | 0 | 0 | 0 | 0 | 0 | 0 | 0 | 0 | 0 | 0 | 0 | 0 | 0 | 0
KBOB Batterie, Li-Ionen, 5 kWh, 30 Jahre Nutzungsdauer | kWh Speicherkap. | _KBOB_HLK | Generisch | 2100000 | 0 | 0 | 0 | 0 | 0 | 0 | 0 | 0 | inkl. | 730 | 0 | 0 | 0 | 0 | 0 | 0 | 0 | 0 | inkl. | 0 | 0
KBOB Batterie, Li-Ionen, 20 kWh, 30 Jahre Nutzungsdauer | kWh Speicherkap. | _KBOB_HLK | Generisch | 932000 | 0 | 0 | 0 | 0 | 0 | 0 | 0 | 0 | inkl. | 332 | 0 | 0 | 0 | 0 | 0 | 0 | 0 | 0 | inkl. | 0 | 0
KBOB Elektroanlagen Wohnen | m2 EBF | _KBOB_HLK | Generisch | 33400 | 0 | 0 | 0 | 0 | 0 | 0 | 0 | 0 | 3630 | 9.54 | 0 | 0 | 0 | 0 | 0 | 0 | 0 | 0 | 3.42 | 0 | 0
KBOB Elektroanlagen Büro | m2 EBF | _KBOB_HLK | Generisch | 81500 | 0 | 0 | 0 | 0 | 0 | 0 | 0 | 0 | 1660 | 22.6 | 0 | 0 | 0 | 0 | 0 | 0 | 0 | 0 | 1.47 | 0 | 0
KBOB Solarstromanlage, Marktmix 1 | kWp Max. Leistung | _KBOB_HLK | Generisch | 2240000 | 0 | 0 | 0 | 0 | 0 | 0 | 0 | 0 | inkl. | 1070 | 0 | 0 | 0 | 0 | 0 | 0 | 0 | 0 | inkl. | 0 | 0
KBOB Solarstromanlage Schrägdach, Marktmix 1 | kWp Max. Leistung | _KBOB_HLK | Generisch | 2090000 | 0 | 0 | 0 | 0 | 0 | 0 | 0 | 0 | inkl. | 1000 | 0 | 0 | 0 | 0 | 0 | 0 | 0 | 0 | inkl. | 0 | 0
KBOB Solarstromanlage Flachdach, Marktmix 1 | kWp Max. Leistung | _KBOB_HLK | Generisch | 2370000 | 0 | 0 | 0 | 0 | 0 | 0 | 0 | 0 | inkl. | 1140 | 0 | 0 | 0 | 0 | 0 | 0 | 0 | 0 | inkl. | 0 | 0
KBOB Solarstromanlage Fassade, Marktmix 1 | kWp Max. Leistung | _KBOB_HLK | Generisch | 2890000 | 0 | 0 | 0 | 0 | 0 | 0 | 0 | 0 | inkl. | 1220 | 0 | 0 | 0 | 0 | 0 | 0 | 0 | 0 | inkl. | 0 | 0
KBOB Fassadenunterkonstruktion, integriert, Eternit | m2 Panelfläche | _KBOB_HLK | Generisch | 5810 | 0 | 0 | 0 | 0 | 0 | 0 | 0 | 0 | 44 | 2.65 | 0 | 0 | 0 | 0 | 0 | 0 | 0 | 0 | 0.0422 | 0 | 0
KBOB Fassadenunterkonstruktion, integriert, StoVentec Artline inlay | m2 Panelfläche | _KBOB_HLK | Generisch | 60200 | 0 | 0 | 0 | 0 | 0 | 0 | 0 | 0 | 99.7 | 28.4 | 0 | 0 | 0 | 0 | 0 | 0 | 0 | 0 | 0.0956 | 0 | 0
KBOB Fassadenunterkonstruktion, integriert, StoVentec Artline invisible | m2 Panelfläche | _KBOB_HLK | Generisch | 83500 | 0 | 0 | 0 | 0 | 0 | 0 | 0 | 0 | 99.7 | 39 | 0 | 0 | 0 | 0 | 0 | 0 | 0 | 0 | 0.0956 | 0 | 0
KBOB Fassadenunterkonstruktion, integriert, mittelformatig, GFT | m2 Panelfläche | _KBOB_HLK | Generisch | 84100 | 0 | 0 | 0 | 0 | 0 | 0 | 0 | 0 | 1270 | 40.9 | 0 | 0 | 0 | 0 | 0 | 0 | 0 | 0 | 1.22 | 0 | 0
KBOB Fassadenunterkonstruktion, integriert, Vogelsang | m2 Panelfläche | _KBOB_HLK | Generisch | 31900 | 0 | 0 | 0 | 0 | 0 | 0 | 0 | 0 | 586 | 13.9 | 0 | 0 | 0 | 0 | 0 | 0 | 0 | 0 | 0.563 | 0 | 0
KBOB Fassadenunterkonstruktion, integriert, Betonuntergrund, Ecolite | m2 Panelfläche | _KBOB_HLK | Generisch | 98600 | 0 | 0 | 0 | 0 | 0 | 0 | 0 | 0 | 1200 | 49 | 0 | 0 | 0 | 0 | 0 | 0 | 0 | 0 | 1.15 | 0 | 0
KBOB Fassadenunterkonstruktion, integriert, Backsteinuntergrund, Ecolite | m2 Panelfläche | _KBOB_HLK | Generisch | 116000 | 0 | 0 | 0 | 0 | 0 | 0 | 0 | 0 | 1790 | 57.7 | 0 | 0 | 0 | 0 | 0 | 0 | 0 | 0 | 1.72 | 0 | 0
KBOB Fassadenunterkonstruktion, integriert, Durchschnitt, Ecolite | m2 Panelfläche | _KBOB_HLK | Generisch | 109000 | 0 | 0 | 0 | 0 | 0 | 0 | 0 | 0 | 1550 | 54.2 | 0 | 0 | 0 | 0 | 0 | 0 | 0 | 0 | 1.49 | 0 | 0
KBOB Solarpanel, Mono-Si, Eternit Sunskin Facade, 18.0% | m2 Panelfläche | _KBOB_HLK | Generisch | 234000 | 0 | 0 | 0 | 0 | 0 | 0 | 0 | 0 | 7400 | 126 | 0 | 0 | 0 | 0 | 0 | 0 | 0 | 0 | 5.39 | 0 | 0
KBOB Solarpanel, Mono-Si, Kioto Solar PVP-GExxxM, 12.5% | m2 Panelfläche | _KBOB_HLK | Generisch | 235000 | 0 | 0 | 0 | 0 | 0 | 0 | 0 | 0 | 7870 | 127 | 0 | 0 | 0 | 0 | 0 | 0 | 0 | 0 | 5.73 | 0 | 0
KBOB Solarpanel, Mono-Si, Vogelsang-Kioto Solar, 9.1% | m2 Panelfläche | _KBOB_HLK | Generisch | 235000 | 0 | 0 | 0 | 0 | 0 | 0 | 0 | 0 | 8050 | 128 | 0 | 0 | 0 | 0 | 0 | 0 | 0 | 0 | 5.86 | 0 | 0
KBOB Solarpanel, CIS, StoVentec Artline inlay, 9.5% | m2 Panelfläche | _KBOB_HLK | Generisch | 171000 | 0 | 0 | 0 | 0 | 0 | 0 | 0 | 0 | 11100 | 96.2 | 0 | 0 | 0 | 0 | 0 | 0 | 0 | 0 | 6.08 | 0 | 0
KBOB Solarpanel, CIS, StoVentec Artline invisible, 9.5% | m2 Panelfläche | _KBOB_HLK | Generisch | 137000 | 0 | 0 | 0 | 0 | 0 | 0 | 0 | 0 | 10000 | 80.4 | 0 | 0 | 0 | 0 | 0 | 0 | 0 | 0 | 5.49 | 0 | 0
KBOB Solarstromanlage Schrägdach, Kleinanlage, Mono-Si 1 | kWp Max. Leistung | _KBOB_HLK | Generisch | 2940000 | 0 | 0 | 0 | 0 | 0 | 0 | 0 | 0 | inkl. | 1260 | 0 | 0 | 0 | 0 | 0 | 0 | 0 | 0 | inkl. | 0 | 0
KBOB Solarstromanlage Schrägdach, Kleinanlage, Multi-Si 1 | kWp Max. Leistung | _KBOB_HLK | Generisch | 2980000 | 0 | 0 | 0 | 0 | 0 | 0 | 0 | 0 | inkl. | 1250 | 0 | 0 | 0 | 0 | 0 | 0 | 0 | 0 | inkl. | 0 | 0
KBOB Solarstromanlage Schrägdach, Kleinanlage, CdTe 1 | kWp Max. Leistung | _KBOB_HLK | Generisch | 2050000 | 0 | 0 | 0 | 0 | 0 | 0 | 0 | 0 | inkl. | 793 | 0 | 0 | 0 | 0 | 0 | 0 | 0 | 0 | inkl. | 0 | 0
KBOB Solarstromanlage Schrägdach, Kleinanlage, CIS 1 | kWp Max. Leistung | _KBOB_HLK | Generisch | 2590000 | 0 | 0 | 0 | 0 | 0 | 0 | 0 | 0 | inkl. | 1080 | 0 | 0 | 0 | 0 | 0 | 0 | 0 | 0 | inkl. | 0 | 0
KBOB Wechselrichter 2.5 kW1 | kWp Max. Leistung | _KBOB_HLK | Generisch | 534000 | 0 | 0 | 0 | 0 | 0 | 0 | 0 | 0 | inkl. | 144 | 0 | 0 | 0 | 0 | 0 | 0 | 0 | 0 | inkl. | 0 | 0
KBOB Wechselrichter 5 kW1 | kWp Max. Leistung | _KBOB_HLK | Generisch | 428000 | 0 | 0 | 0 | 0 | 0 | 0 | 0 | 0 | inkl. | 115 | 0 | 0 | 0 | 0 | 0 | 0 | 0 | 0 | inkl. | 0 | 0
KBOB Wechselrichter 10 kW1 | kWp Max. Leistung | _KBOB_HLK | Generisch | 343000 | 0 | 0 | 0 | 0 | 0 | 0 | 0 | 0 | inkl. | 92.5 | 0 | 0 | 0 | 0 | 0 | 0 | 0 | 0 | inkl. | 0 | 0
KBOB Wechselrichter 20 kW1 | kWp Max. Leistung | _KBOB_HLK | Generisch | 274000 | 0 | 0 | 0 | 0 | 0 | 0 | 0 | 0 | inkl. | 74.1 | 0 | 0 | 0 | 0 | 0 | 0 | 0 | 0 | inkl. | 0 | 0
KBOB Elektroinstallation, Photovoltaikanlage1 | kWp Max. Leistung | _KBOB_HLK | Generisch | 167000 | 0 | 0 | 0 | 0 | 0 | 0 | 0 | 0 | inkl. | 42.1 | 0 | 0 | 0 | 0 | 0 | 0 | 0 | 0 | inkl. | 0 | 0
KBOB 1 Umweltkennwerte «Herstellung» inklusive Umweltbelastung durch Rücknahme und Recycling |  | _KBOB_HLK | Generisch | 0 | 0 | 0 | 0 | 0 | 0 | 0 | 0 | 0 |  |  | 0 | 0 | 0 | 0 | 0 | 0 | 0 | 0 |  | 0 | 0

## _KBOB_MAT (hidden)
| Ökobilanzdaten im Baubereich | Données écobilans dans la construction | Dati di ecobilancio nell'edilizia | [8 empty] | Quelle
|  |  |  | Bezug Référence |  |  | Summe | Summe |  | IPCC GWP 100a, specific CF for aviation | IPCC GWP 100a, specific CF for aviation
ID-Nummer | BAUMATERIALIEN | MATÉRIAUX DE CONSTRUCTON | MATERIALI DA COSTRUZIONE |  | Rohdichte/ Flächen-masse | UBP'21 |  |  | Treibhausgas- emissionen | [5 empty] | #NAME?
No d'identi-fication | [5 empty] | UBP'21 |  |  | Emissions de gaz
[5 empty] | Masse volumique/ surface |  |  |  | à effet de serre
| Hinweis: Anzeigen der herstellerspezifischen und herstellerregionenspezifischen Daten durch Anklicken der '+' am linken Rand. | Remarque: Affichage des données spécifiques aux fabricants et aux régions de production en cliquant sur les '+' sur le bord gauche. |  |  |  | Total | Herstellung | Entsorgung | Total | Herstellung | Entsorgung
|  |  | Nota: visualizzazione dei dati specifici per produttori e regioni di produzione cliccando sui '+' sul bordo sinistro. |  |  | Total | Fabrication | Élimination | Total | Fabrication | Élimination
[6 empty] | UBP | UBP | UBP | kg CO2-eq | kg CO2-eq | kg CO2-eq |  | Absenkpfad | Gewicht | Name
0 | Vorbereitungsarbeiten | Travaux de préparation |  |  | -
00.001 | Baugrubensicherung, Bohrpfahlwand, gespriesst | Blindage de fouille, paroi parisienne, étayé | Lavori preparatori | m2 | - | 1300000 | 1140000 | 167000 | 861 | 801 | 60.5 | _KBOB_MAT | Generisch | 0 | KBOB Baugrubensicherung, Bohrpfahlwand, gespriesst
00.002 | Baugrubensicherung, Bohrpfahlwand, unverankert | Blindage de fouille, paroi parisienne, flottant | Parapetto di scavo, parete parigina, puntellato | m2 | - | 1230000 | 1070000 | 167000 | 822 | 761 | 60.5 | _KBOB_MAT | Generisch | 0 | KBOB Baugrubensicherung, Bohrpfahlwand, unverankert
00.003 | Baugrubensicherung, Bohrpfahlwand, verankert | Blindage de fouille, paroi parisienne, fixe | Parapetto di scavo, parete parigina, flottante | m2 | - | 846000 | 736000 | 111000 | 535 | 495 | 40 | _KBOB_MAT | Generisch | 0 | KBOB Baugrubensicherung, Bohrpfahlwand, verankert
00.004 | Baugrubensicherung, Nagelwand | Blindage de fouille, paroi clouée | Parapetto di scavo, parete parigina, fisso | m2 | - | 188000 | 164000 | 24300 | 121 | 112 | 8.78 | _KBOB_MAT | Generisch | 0 | KBOB Baugrubensicherung, Nagelwand
00.005 | Baugrubensicherung, Rühlwand, auskragend | Blindage de fouille, paroi berlinoise, en porte-à-faux | Parapetto di scavo, parete chiodata | m2 | - | 436000 | 397000 | 39000 | 270 | 256 | 14.2 | _KBOB_MAT | Generisch | 0 | KBOB Baugrubensicherung, Rühlwand, auskragend
00.006 | Baugrubensicherung, Rühlwand, gespriesst | Blindage de fouille, paroi berlinoise, étayé | Parapetto di scavo, parete berlinese, a sbalzo | m2 | - | 305000 | 282000 | 22800 | 187 | 178 | 8.26 | _KBOB_MAT | Generisch | 0 | KBOB Baugrubensicherung, Rühlwand, gespriesst
00.007 | Baugrubensicherung, Rühlwand, verankert | Blindage de fouille, paroi berlinoise, fixe | Parapetto di scavo, parete berlinese, puntellato | m2 | - | 319000 | 293000 | 26400 | 197 | 187 | 9.54 | _KBOB_MAT | Generisch | 0 | KBOB Baugrubensicherung, Rühlwand, verankert
00.008 | Baugrubensicherung, Schlitzwand, 400 mm | Blindage de fouille, paroi moulée, 400 mm | Parapetto di scavo, parete berlinese, fisso | m2 | - | 777000 | 693000 | 84200 | 423 | 393 | 30.3 | _KBOB_MAT | Generisch | 0 | KBOB Baugrubensicherung, Schlitzwand, 400 mm
00.009 | Baugrubensicherung, Schlitzwand, 800 mm | Blindage de fouille, paroi moulée, 800 mm | Parapetto di scavo, parete sagomata, 400 mm | m2 | - | 1380000 | 1220000 | 166000 | 809 | 749 | 59.9 | _KBOB_MAT | Generisch | 0 | KBOB Baugrubensicherung, Schlitzwand, 800 mm
00.010 | Baugrubensicherung, Spundwand, auskragend | Blindage de fouille, paroi de palplanche, en porte-à-faux | Paratia di scavo, muro di fondazione, 800 mm | m2 | - | 287000 | 286000 | 1690 | 169 | 168 | 1.06 | _KBOB_MAT | Generisch | 0 | KBOB Baugrubensicherung, Spundwand, auskragend
00.011 | Baugrubensicherung, Spundwand, gespriesst | Blindage de fouille, paroi de palplanche, étayé | Paratia di scavo, palancole, a sbalzo | m2 | - | 162000 | 161000 | 926 | 95.7 | 95.1 | 0.58 | _KBOB_MAT | Generisch | 0 | KBOB Baugrubensicherung, Spundwand, gespriesst
00.012 | Baugrubensicherung, Spundwand, verankert | Blindage de fouille, paroi de palplanche, fixe | Paratia di scavo, palancole, puntellata | m2 | - | 321000 | 315000 | 5450 | 187 | 185 | 2.49 | _KBOB_MAT | Generisch | 0 | KBOB Baugrubensicherung, Spundwand, verankert
00.013 | Tiefgründung, Mikrobohrpfahl | Fondations profondes, micropieu | Paratia di scavo, palancole, fissa | m | - | 52500 | 52500 | 0 | 31.4 | 31.4 | 0 | _KBOB_MAT | Generisch | 0 | KBOB Tiefgründung, Mikrobohrpfahl
00.014 | Tiefgründung, Ortbetonbohrpfahl, 700 mm | Fondations profondes, pieu coulé sur site, 700 mm | Fondazioni profonde, micropalo | m | - | 258000 | 258000 | 0 | 163 | 163 | 0 | _KBOB_MAT | Generisch | 0 | KBOB Tiefgründung, Ortbetonbohrpfahl, 700 mm
00.015 | Tiefgründung, Ortbetonbohrpfahl, 900 mm | Fondations profondes, pieu coulé sur site, 900 mm | Fondazioni profonde, palo gettato in opera, 700 mm | m | - | 377000 | 377000 | 0 | 244 | 244 | 0 | _KBOB_MAT | Generisch | 0 | KBOB Tiefgründung, Ortbetonbohrpfahl, 900 mm
00.016 | Tiefgründung, Ortbetonbohrpfahl, 1200 mm | Fondations profondes, pieu coulé sur site, 1200 mm | Fondazioni profonde, palo gettato in opera, 900 mm | m | - | 579000 | 579000 | 0 | 379 | 379 | 0 | _KBOB_MAT | Generisch | 0 | KBOB Tiefgründung, Ortbetonbohrpfahl, 1200 mm
00.017 | Tiefgründung, Ortbetonverdrängungspfahl 560/480 mm | Fondations profondes, pieux forés vissés, 560/480 mm | Fondazioni profonde, palo gettato in opera, 1200 mm | m | - | 122000 | 122000 | 0 | 76.5 | 76.5 | 0 | _KBOB_MAT | Generisch | 0 | KBOB Tiefgründung, Ortbetonverdrängungspfahl 560/480 mm
00.018 | Tiefgründung, Ortbetonverdrängungspfahl 660/580 mm | Fondations profondes, pieux forés vissés, 660/580 mm | Fondazioni profonde, pali trivellati, 560/480 mm | m | - | 153000 | 153000 | 0 | 96 | 96 | 0 | _KBOB_MAT | Generisch | 0 | KBOB Tiefgründung, Ortbetonverdrängungspfahl 660/580 mm
00.019 | Tiefgründung, Rüttelstopfsäule | Fondations profondes, colonnes ballastées | Fondazioni profonde, pali trivellati, 660/580 mm | m | - | 30800 | 30800 | 0 | 6.75 | 6.75 | 0 | _KBOB_MAT | Generisch | 0 | KBOB Tiefgründung, Rüttelstopfsäule
00.020 | Tiefgründung, Vorgefertigter Betonpfahl | Fondations profondes, pieu en béton préfabriqué | Fondazioni profonde, pali zavorrati | m | - | 44600 | 44600 | 0 | 29.2 | 29.2 | 0 | _KBOB_MAT | Generisch | 0 | KBOB Tiefgründung, Vorgefertigter Betonpfahl
00.021 | Wasserhaltung, Pumphöhe 2.5 m | Épuisement des eaux, hauteur de refoulement, 2,5 m | Fondazioni profonde, palo in calcestruzzo prefabbricato | m3 | - | 21 | 21 | 0 | 0.00517 | 0.00517 | 0 | _KBOB_MAT | Generisch | 0 | KBOB Wasserhaltung, Pumphöhe 2.5 m
00.022 | Wasserhaltung, Pumphöhe 5 m | Épuisement des eaux, hauteur de refoulement, 5 m | Scarico dell'acqua, altezza di mandata, 2,5 m | m3 | - | 24.6 | 24.6 | 0 | 0.00604 | 0.00604 | 0 | _KBOB_MAT | Generisch | 0 | KBOB Wasserhaltung, Pumphöhe 5 m
00.023 | Wasserhaltung, Pumphöhe 7.5 m | Épuisement des eaux, hauteur de refoulement, 7,5 m | Scarico dell'acqua, altezza di mandata, 5 m | m3 | - | 28.6 | 28.6 | 0 | 0.00701 | 0.00701 | 0 | _KBOB_MAT | Generisch | 0 | KBOB Wasserhaltung, Pumphöhe 7.5 m
00.024 | Wasserhaltung, Pumphöhe 10 m | Épuisement des eaux, hauteur de refoulement, 10 m | Scarico dell'acqua, altezza di mandata, 7,5 m | m3 | - | 33 | 33 | 0 | 0.00807 | 0.00807 | 0 | _KBOB_MAT | Generisch | 0 | KBOB Wasserhaltung, Pumphöhe 10 m
01 | Beton | Béton | Scarico dell'acqua, altezza di mandata, 10 m |  | kg/m3 | [6 empty] | _KBOB_MAT | Generisch | kg/m3 | KBOB Beton
01.001 | Magerbeton (ohne Bewehrung) | Béton maigre (sans armature) | Calcestruzzo | kg | 2150 | 104 | 68.8 | 35.4 | 0.0628 | 0.0502 | 0.0126 | _KBOB_MAT | Generisch | 1 | KBOB Magerbeton (ohne Bewehrung)
01.001.01 | Magerbeton, NovoCon Sohlenbeton, 150 kg CEM II/C-M (F-T) (ohne Bewehrung) | Béton maigre, NovoCon Sohlenbeton, 150 kg CEM II/C-M (F-T) (sans armature) | Calcestruzzo magro (senza armatura) | kg | 1610 | 104 | 69.1 | 35.2 | 0.066 | 0.0534 | 0.0126 | _KBOB_MAT | Generisch | 1 | KBOB Magerbeton, NovoCon Sohlenbeton, 150 kg CEM II/C-M (F-T) (ohne Bewehrung)
01.002 | Hochbaubeton (ohne Bewehrung) | Béton pour bâtiment (sans armature) | Calcestruzzo magro, calcestruzzo per fondazioni NovoCon, 150 kg CEM II/C-M (F-T) (senza armatura) | kg | 2300 | 153 | 118 | 35.2 | 0.101 | 0.0887 | 0.0126 | _KBOB_MAT | Generisch | 1 | KBOB Hochbaubeton (ohne Bewehrung)
01.002.01 | Beton Klark Sorte A, 280kg CEM II/B (ohne Bewehrung) | Béton Klark Variété A 131-0, 280kg CEM II/B (sans armature) | Calcestruzzo per edifici (senza armatura) | kg | 2269 | 174 | 138 | 35.4 | 0.105 | 0.092 | 0.0127 | _KBOB_MAT | Generisch | 1 | KBOB Beton Klark Sorte A, 280kg CEM II/B (ohne Bewehrung)
01.002.02 | Beton Klark Sorte A, 300kg CEM II/B (ohne Bewehrung) | Béton Klark Variété A 131-0, 300kg CEM II/B (sans armature) | Calcestruzzo Klark Varietà A 131-0, 280 kg CEM II/B (senza armatura) | kg | 2293 | 180 | 145 | 35.4 | 0.11 | 0.097 | 0.0127 | _KBOB_MAT | Generisch | 1 | KBOB Beton Klark Sorte A, 300kg CEM II/B (ohne Bewehrung)
01.002.03 | Beton Klark Sorte B, 320kg CEM II/B (ohne Bewehrung) | Béton Klark Variété B 231-0, 320kg CEM II/B (sans armature) | Calcestruzzo Klark Varietà A 131-0, 300kg CEM II/B (senza armatura) | kg | 2333 | 187 | 151 | 35.4 | 0.114 | 0.101 | 0.0127 | _KBOB_MAT | Generisch | 1 | KBOB Beton Klark Sorte B, 320kg CEM II/B (ohne Bewehrung)
01.002.04 | Beton Klark Sorte C, 340kg CEM II/B (ohne Bewehrung) | Béton Klark Variété C 331-0, 340kg CEM II/B (sans armature) | Calcestruzzo Klark Varietà B 231-0, 320kg CEM II/B (senza armatura) | kg | 2353 | 192 | 157 | 35.4 | 0.119 | 0.107 | 0.0127 | _KBOB_MAT | Generisch | 1 | KBOB Beton Klark Sorte C, 340kg CEM II/B (ohne Bewehrung)
01.002.05 | Hochbaubeton, zirkulit® NPK A, 280kg CEM II/B (ohne Bewehrung) | Béton pour bâtiment, zirkulit® NPK A, 280kg CEM II/B (sans armature) | Calcestruzzo Klark Varietà C 331-0, 340kg CEM II/B (senza armatura) | kg | 2350 | 145 | 109 | 35.4 | 0.0967 | 0.0837 | 0.013 | _KBOB_MAT | Generisch | 1 | KBOB Hochbaubeton, zirkulit® NPK A, 280kg CEM II/B (ohne Bewehrung)
01.002.06 | Hochbaubeton, zirkulit® NPK C, 300kg CEM II/B (ohne Bewehrung) | Béton pour bâtiment, zirkulit® NPK C, 300kg CEM II/B (sans armature) | Calcestruzzo per edifici, zirkulit® NPK A, 280 kg CEM II/B (senza armatura) | kg | 2350 | 153 | 117 | 35.4 | 0.102 | 0.0888 | 0.013 | _KBOB_MAT | Generisch | 1 | KBOB Hochbaubeton, zirkulit® NPK C, 300kg CEM II/B (ohne Bewehrung)
01.002.07 | Hochbaubeton, Möckli Primärbeton, NPK A, 280 kg CEM II/B-LL (ohne Bewehrung) | Béton pour bâtiment, Möckli Primärbeton, NPK A, 280 kg CEM II/B-LL (sans armature) | Calcestruzzo per edifici, zirkulit® NPK C, 300 kg CEM II/B (senza armatura) | kg | 2311.4 | 142 | 106 | 35.2 | 0.0904 | 0.0778 | 0.0126 | _KBOB_MAT | Generisch | 1 | KBOB Hochbaubeton, Möckli Primärbeton, NPK A, 280 kg CEM II/B-LL (ohne Bewehrung)
01.002.08 | Hochbaubeton, NovoCon Light C25/E30, NPK A, 280 kg CEM II/C-M (F-T) (ohne Bewehrung) | Béton pour bâtiment, NovoCon Light C25/E30, NPK A, 280 kg CEM II/C-M (F-T) (sans armature) | Calcestruzzo per edifici, Möckli Primärbeton, NPK A, 280 kg CEM II/B-LL (senza armatura) | kg | 2311.4 | 134 | 99.2 | 35.2 | 0.0836 | 0.071 | 0.0126 | _KBOB_MAT | Generisch | 1 | KBOB Hochbaubeton, NovoCon Light C25/E30, NPK A, 280 kg CEM II/C-M (F-T) (ohne Bewehrung)
01.002.09 | NovoCon RC-C25/E28, NPK A, 280 kg CEM II/B-LL (ohne Bewehrung) | NovoCon RC-C25/E28, NPK A, 280 kg CEM II/B-LL (sans armature) | Calcestruzzo per edifici, NovoCon Light C25/E30, NPK A, 280 kg CEM II/C-M (F-T) (senza armatura) | kg | 2292.24 | [6 empty] | _KBOB_MAT | Generisch | 1 | KBOB NovoCon RC-C25/E28, NPK A, 280 kg CEM II/B-LL (ohne Bewehrung)
01.002.10 | Hochbaubeton, NovoCon C50/E25, NPK A, 280 kg CEM II/C-M (F-T) (ohne Bewehrung) | Béton pour bâtiment, NovoCon C50/E25, NPK A, 280 kg CEM II/C-M (F-T) (sans armature) | NovoCon RC-C25/E28, NPK A, 280 kg CEM II/B-LL (senza armatura) | kg | 2272.1 | 130 | 94.3 | 35.2 | 0.0839 | 0.0713 | 0.0126 | _KBOB_MAT | Generisch | 1 | KBOB Hochbaubeton, NovoCon C50/E25, NPK A, 280 kg CEM II/C-M (F-T) (ohne Bewehrung)
01.002.12 | Hochbaubeton, NovoCon C50/E25, NPK C, 300 kg CEM II/C-M (F-T) (ohne Bewehrung) | Béton pour bâtiment, NovoCon C50/E25, NPK C, 300 kg CEM II/C-M (F-T) (sans armature) | Calcestruzzo per l'edilizia, NovoCon C50/E25, NPK A, 280 kg CEM II/C-M (F-T) (senza armatura) | kg | 2263.9 | 137 | 102 | 35.2 | 0.0899 | 0.0773 | 0.0126 | _KBOB_MAT | Generisch | 1 | KBOB Hochbaubeton, NovoCon C50/E25, NPK C, 300 kg CEM II/C-M (F-T) (ohne Bewehrung)
01.002.11 | Hochbaubeton, NovoCon RC-M10/E20, NPK A, 280 kg CEM II/C-M (F-T) (ohne Bewehrung) | Béton pour bâtiment, NovoCon RC-M10/E20, NPK A, 280 kg CEM II/C-M (F-T) (sans armature) | Calcestruzzo per l'edilizia, NovoCon C50/E25, NPK C, 300 kg CEM II/C-M (F-T) (senza armatura) | kg | 2252.8 | 129 | 93.3 | 35.2 | 0.0844 | 0.0718 | 0.0126 | _KBOB_MAT | Generisch | 1 | KBOB Hochbaubeton, NovoCon RC-M10/E20, NPK A, 280 kg CEM II/C-M (F-T) (ohne Bewehrung)
01.003 | Tiefbaubeton (ohne Bewehrung) | Béton pour travaux de génie civil (sans armature) | Calcestruzzo per l'edilizia, NovoCon RC-M10/E20, NPK A, 280 kg CEM II/C-M (F-T) (senza armatura) | kg | 2350 | 163 | 128 | 35.1 | 0.109 | 0.0963 | 0.0125 | _KBOB_MAT | Generisch | 1 | KBOB Tiefbaubeton (ohne Bewehrung)
01.004 | Bohrpfahlbeton (ohne Bewehrung) | Béton pour pieux (sans armature) | Calcestruzzo per lavori di ingegneria civile (senza armatura) | kg | 2325 | 174 | 139 | 35.1 | 0.119 | 0.107 | 0.0125 | _KBOB_MAT | Generisch | 1 | KBOB Bohrpfahlbeton (ohne Bewehrung)
01.041 | Betonfertigteil, hochfester Beton, ab Werk | Élément préfabriqué en béton, béton à hautes performances, sortie d'usine | Calcestruzzo per pali (senza armatura) | kg | 2770 | 440 | 409 | 31 | 0.276 | 0.265 | 0.0111 | _KBOB_MAT | Generisch | 1 | KBOB Betonfertigteil, hochfester Beton, ab Werk
01.042 | Betonfertigteil, Normalbeton, ab Werk | Élément préfabriqué en béton, béton normal, sortie d'usine | Elemento prefabbricato in calcestruzzo, calcestruzzo ad alte prestazioni, uscita dalla fabbrica | kg | 2500 | 282 | 248 | 33.9 | 0.177 | 0.165 | 0.0121 | _KBOB_MAT | Generisch | 1 | KBOB Betonfertigteil, Normalbeton, ab Werk
01.043 | Hanfbeton | Béton chaux-chanvre | Elemento prefabbricato in calcestruzzo, calcestruzzo normale, uscita dalla fabbrica | kg | 600 | 665 | 663 | 1.69 | 0.324 | 0.324 | 7.32e-05 | _KBOB_MAT | Generisch | 1 | KBOB Hanfbeton
01.043.01 | Hanfbeton, ARBIO | Béton chaux-chanvre, ARBIO | Calce-canapa | kg | 600 | 639 | 638 | 1.69 | 0.312 | 0.312 | 7.32e-05 | _KBOB_MAT | Generisch | 1 | KBOB Hanfbeton, ARBIO
|  |  | Calce-canapa, ARBIO | [8 empty] | _KBOB_MAT | Generisch | 0 | KBOB
[12 empty] | _KBOB_MAT | Generisch | 0 | KBOB
02 | Mauersteine | Pierres de taille |  |  | kg/m3 | [6 empty] | _KBOB_MAT | Generisch | kg/m3 | KBOB Mauersteine
02.001 | Backstein | Brique en terre cuite | Pietre da taglio | kg | 900 | 371 | 328 | 42.5 | 0.266 | 0.254 | 0.0127 | _KBOB_MAT | Generisch | 1 | KBOB Backstein
02.001.01 | Backstein, perlitgefüllt, zzwancor | Brique en terre cuite, remplie de perlite, zz wancor | Mattone in terracotta | kg | 575 | 420 | 378 | 42.5 | 0.283 | 0.27 | 0.0127 | _KBOB_MAT | Generisch | 1 | KBOB Backstein, perlitgefüllt, zzwancor
02.002 | Kalksandstein | Grès | Mattone in terracotta, riempito di perlite, zz wancor | kg | 1400 | 258 | 216 | 42.5 | 0.162 | 0.149 | 0.0127 | _KBOB_MAT | Generisch | 1 | KBOB Kalksandstein
02.002.01 | Kalksandstein, FBB | Grès, FBB | Gres | kg | 1200-2000 | 196 | 153 | 42.5 | 0.115 | 0.102 | 0.0127 | _KBOB_MAT | Generisch | 1 | KBOB Kalksandstein, FBB
02.002.02 | Kalksandstein, Hunziker Kalksandstein AG | Grès, Hunziker Kalksandstein AG | Gres, FBB | kg | 1200-2000 | 190 | 148 | 42.5 | 0.106 | 0.0938 | 0.0127 | _KBOB_MAT | Generisch | 1 | KBOB Kalksandstein, Hunziker Kalksandstein AG
02.003 | Leichtlehmstein | Brique en argile légère | Gres, Hunziker Kalksandstein AG | kg | 700 | 353 | 311 | 42.5 | 0.18 | 0.167 | 0.0127 | _KBOB_MAT | Generisch | 1 | KBOB Leichtlehmstein
02.004 | Leichtzementstein, Blähton | Pierre en béton léger: argile expansée | Mattone in argilla leggera | kg | 1200 | 609 | 566 | 42.5 | 0.428 | 0.415 | 0.0127 | _KBOB_MAT | Generisch | 1 | KBOB Leichtzementstein, Blähton
02.005 | Leichtzementstein, Naturbims | Pierre en béton léger: pierre ponce naturelle | Pietra in calcestruzzo leggero: argilla espansa | kg | 1200 | 322 | 280 | 42.5 | 0.212 | 0.2 | 0.0127 | _KBOB_MAT | Generisch | 1 | KBOB Leichtzementstein, Naturbims
02.006 | Porenbetonstein | Béton cellulaire | Pietra in calcestruzzo leggero: pietra pomice naturale | kg | 500 | 573 | 531 | 42.5 | 0.426 | 0.413 | 0.0127 | _KBOB_MAT | Generisch | 1 | KBOB Porenbetonstein
02.007 | Zementstein | Plot de ciment | Calcestruzzo cellulare | kg | 1700 | 214 | 172 | 42.5 | 0.126 | 0.114 | 0.0127 | _KBOB_MAT | Generisch | 1 | KBOB Zementstein
02.007.01 | Erdstein, aus gepresster Erde, Terrabloc | Bloc de terre compressé, terrabloc | Pietra in cemento | kg | 1850 | 136 | 84 | 51.6 | 0.057 | 0.054 | 0.003 | _KBOB_MAT | Generisch | 1 | KBOB Erdstein, aus gepresster Erde, Terrabloc
02.007.02 | Hanfsteine, Schönthaler AG | Pierres de chanvre, Schönthaler AG | Blocco di terra compressa, terrabloc | kg | 300 | 824 | 751 | 72.1 | 0.372 | 0.338 | 0.0334 | _KBOB_MAT | Generisch | 1 | KBOB Hanfsteine, Schönthaler AG
03 | Andere Massivbaustoffe | Autres matériaux massifs | Pietre di canapa, Schönthaler AG |  | kg/m3 | [6 empty] | _KBOB_MAT | Generisch | kg/m3 | KBOB Andere Massivbaustoffe
03.021 | Betongranulat 1 | Granulés de béton 1 | Altri materiali massicci | kg | 1500 | 43.3 | 3.16 | 40.2 | 0.014 | 0.00132 | 0.0126 | _KBOB_MAT | Generisch | 1 | KBOB Betongranulat 1
03.001 | Betonziegel | Tuiles en béton | Granulato di calcestruzzo 1. | kg | 2300 | 326 | 284 | 42.5 | 0.209 | 0.196 | 0.0127 | _KBOB_MAT | Generisch | 1 | KBOB Betonziegel
03.002 | Faserzement-Dachschindel | Bardeau de fibrociment | Tegole in calcestruzzo | kg | 1800 | 1100 | 1030 | 67.8 | 0.699 | 0.686 | 0.0132 | _KBOB_MAT | Generisch | 1 | KBOB Faserzement-Dachschindel
03.003 | Faserzementplatte gross | Dalle de fibrociment, grande | Scandole in fibrocemento | kg | 1800 | 1510 | 1450 | 67.8 | 1.03 | 1.02 | 0.0132 | _KBOB_MAT | Generisch | 1 | KBOB Faserzementplatte gross
03.004 | Faserzement-Wellplatte | Plaque ondulée en fibrociment | Lastra in fibrocemento, grande | kg | 1800 | 1060 | 991 | 67.8 | 0.649 | 0.636 | 0.0132 | _KBOB_MAT | Generisch | 1 | KBOB Faserzement-Wellplatte
03.005 | Flachglas beschichtet | Verre plat, enduit | Lastra ondulata in fibrocemento | kg | 2500 | 1990 | 1920 | 68.8 | 1.2 | 1.18 | 0.0191 | _KBOB_MAT | Generisch | 1 | KBOB Flachglas beschichtet
03.006 | Flachglas unbeschichtet | Verre plat, non enduit | Vetro piano, rivestito | kg | 2500 | 1790 | 1720 | 68.8 | 1.14 | 1.12 | 0.0191 | _KBOB_MAT | Generisch | 1 | KBOB Flachglas unbeschichtet
03.007 | Gipsfaserplatte | Plaque de plâtre armé de fibres | Vetro piano, non rivestito | kg | 1200 | 873 | 801 | 71.5 | 0.552 | 0.533 | 0.0186 | _KBOB_MAT | Generisch | 1 | KBOB Gipsfaserplatte
03.007.01 | Gipsfaserplatte Fermacell | Plaque de plâtre armé de fibres Fermacell | Lastra in gesso rinforzato con fibre | kg | 1180 | 596 | 524 | 71.4 | 0.335 | 0.317 | 0.0186 | _KBOB_MAT | Generisch | 1 | KBOB Gipsfaserplatte Fermacell
03.008 | Gipskartonplatte | Plaque de plâtre cartonnée | Lastra in gesso rinforzato con fibre Fermacell | kg | 850 | 523 | 452 | 71.7 | 0.301 | 0.283 | 0.0187 | _KBOB_MAT | Generisch | 1 | KBOB Gipskartonplatte
03.016 | Gips-Wandbauplatte / Vollgipsplatte | Blocs de gypse / plâtre massif | Lastra in cartongesso | kg | 1000 | 531 | 459 | 71.3 | 0.317 | 0.298 | 0.0185 | _KBOB_MAT | Generisch | 1 | KBOB Gips-Wandbauplatte / Vollgipsplatte
03.023 | Glasfaserbeton | Composite ciment-verre | Blocchi di gesso/gesso massiccio | [8 empty] | _KBOB_MAT | Generisch | 0 | KBOB Glasfaserbeton
03.023.01 | Glasfaserbeton Ecomur | Composite ciment-verre Ecomur | Composito cemento-vetro | kg | 2240 | 1335.9 | 1300 | 35.9 | 0.8858 | 0.873 | 0.0128 | _KBOB_MAT | Generisch | 1 | KBOB Glasfaserbeton Ecomur
03.009 | Hartsandsteinplatte | Plaque de grès dur | Composito cemento-vetro Ecomur | kg | 2500 | 112 | 69.3 | 42.5 | 0.0406 | 0.028 | 0.0127 | _KBOB_MAT | Generisch | 1 | KBOB Hartsandsteinplatte
03.017 | Kalksteinplatte | Plaque de calcaire dur | Lastra in pietra arenaria dura | kg | 2500 | 141 | 98.3 | 42.5 | 0.0736 | 0.061 | 0.0127 | _KBOB_MAT | Generisch | 1 | KBOB Kalksteinplatte
03.010 | Keramik-/Steinzeugplatte | Dalle de céramique/grès | Lastra di calcare duro | kg | 2600 | 4100 | 4060 | 42.5 | 0.793 | 0.78 | 0.0127 | _KBOB_MAT | Generisch | 1 | KBOB Keramik-/Steinzeugplatte
03.011 | Kies gebrochen 1 | Gravier concassé 1 | Piastrella in ceramica/grès | kg | 1'400 - 1'500 | 64.8 | 24.6 | 40.2 | 0.0176 | 0.00501 | 0.0126 | _KBOB_MAT | Generisch | 1 | KBOB Kies gebrochen 1
03.022 | Mischgranulat 1 | Granulés pour mélange 1 | Ghiaia frantumata 1. | kg | 1600 | 41 | 0.828 | 40.2 | 0.0133 | 0.00071 | 0.0126 | _KBOB_MAT | Generisch | 1 | KBOB Mischgranulat 1
03.012 | Rundkies 1 | Gravier rond 1 | Granulato per miscela 1. | kg | 1'600 - 1'700 | 59.4 | 19.2 | 40.2 | 0.0157 | 0.00305 | 0.0126 | _KBOB_MAT | Generisch | 1 | KBOB Rundkies 1
03.013 | Sand 1 | Sable 1 | Ghiaia tonda 1. | kg | 1500 | 59.4 | 19.2 | 40.2 | 0.0157 | 0.00305 | 0.0126 | _KBOB_MAT | Generisch | 1 | KBOB Sand 1
03.014 | Sanitärkeramik | Céramique sanitaire | Sabbia 1. | kg | 2000 | 4680 | 4640 | 42.5 | 2.38 | 2.37 | 0.0127 | _KBOB_MAT | Generisch | 1 | KBOB Sanitärkeramik
03.020 | Stampflehm | Mur en pisé | Ceramica sanitaria | kg | 2000 | 80.1 | 32 | 48.2 | 0.0194 | 0.0183 | 0.00115 | _KBOB_MAT | Generisch | 1 | KBOB Stampflehm
03.015 | Tonziegel | Tuile en terre cuite | Muratura in pisé | kg | 1700 | 514 | 479 | 35.6 | 0.385 | 0.373 | 0.0127 | _KBOB_MAT | Generisch | 1 | KBOB Tonziegel
|  |  | Tegola in terracotta | [8 empty] | _KBOB_MAT | Generisch | 0 | KBOB
04 | Mörtel und Putze | Mortiers et enduits |  |  | kg/m3 | [6 empty] | _KBOB_MAT | Generisch | kg/m3 | KBOB Mörtel und Putze
04.008 | Baukleber/Einbettmörtel mineralisch | Colle de construction/mortier d'enrobage minéral(e) | Malte e intonaci | kg | 1400 | 633 | 590 | 42.5 | 0.406 | 0.393 | 0.0127 | _KBOB_MAT | Generisch | 1 | KBOB Baukleber/Einbettmörtel mineralisch
04.010 | Baukleber/Einbettmörtel mineralisch Leichtzuschlag | Colle de construction/mortier d'enrobage minéral(e) avec agrégats légers | Colla da costruzione/malta da rivestimento minerale | kg | 1100 | 638 | 595 | 42.5 | 0.426 | 0.414 | 0.0127 | _KBOB_MAT | Generisch | 1 | KBOB Baukleber/Einbettmörtel mineralisch Leichtzuschlag
04.002 | Baukleber/Einbettmörtel organisch | Colle de construction/mortier d'enrobage biologique | Colla da costruzione/malta da rivestimento minerale con aggregati leggeri | kg | 1670 | 1390 | 1350 | 42.5 | 0.777 | 0.764 | 0.0127 | _KBOB_MAT | Generisch | 1 | KBOB Baukleber/Einbettmörtel organisch
04.017 | Gips-Kalk-Putz | Enduit en plâtre et chaux | Colla da costruzione/malta da rivestimento biologica | kg | 925 | 251 | 209 | 42.5 | 0.158 | 0.145 | 0.0127 | _KBOB_MAT | Generisch | 1 | KBOB Gips-Kalk-Putz
04.001 | Gips-/Weissputz | Enduit minéral | Intonaco di gesso e calce | kg | 1100 | 241 | 199 | 42.5 | 0.151 | 0.138 | 0.0127 | _KBOB_MAT | Generisch | 1 | KBOB Gips-/Weissputz
04.003 | Kunststoffputz (Dispersionsputz) | Crépi synthétique (enduit de dispersion) | Intonaco minerale | kg | 1540 | 1740 | 1700 | 42.5 | 0.97 | 0.957 | 0.0127 | _KBOB_MAT | Generisch | 1 | KBOB Kunststoffputz (Dispersionsputz)
04.013 | Kalk-Zement/Zement-Kalk-Putz | Enduit en plâtre et en ciment | Intonaco sintetico (intonaco a dispersione) | kg | 1550 | 396 | 353 | 42.5 | 0.263 | 0.251 | 0.0127 | _KBOB_MAT | Generisch | 1 | KBOB Kalk-Zement/Zement-Kalk-Putz
04.004 | Lehmputz | Enduit de glaise | Intonaco di gesso e cemento | kg | 1800 | 96.2 | 53.7 | 42.5 | 0.0323 | 0.0195 | 0.0127 | _KBOB_MAT | Generisch | 1 | KBOB Lehmputz
04.015 | Leichtputz mineralisch | Enduit de glaise minérale | Intonaco di argilla | kg | 1000 | 574 | 532 | 42.5 | 0.373 | 0.36 | 0.0127 | _KBOB_MAT | Generisch | 1 | KBOB Leichtputz mineralisch
04.011 | Silikatputz (Dispersionssilikatputz) | Crépi silicate (silicate de dispersion) | Intonaco di argilla minerale | kg | 1880 | 1880 | 1840 | 42.5 | 1.08 | 1.07 | 0.0127 | _KBOB_MAT | Generisch | 1 | KBOB Silikatputz (Dispersionssilikatputz)
04.012 | Silikonharzputz | Crépi à la résine de silicone | Intonaco silicato (silicato a dispersione) | kg | 1670 | 2010 | 1970 | 42.5 | 1.14 | 1.13 | 0.0127 | _KBOB_MAT | Generisch | 1 | KBOB Silikonharzputz
04.016 | Sumpfkalkputz | Enduit à la chaux grasse | Intonaco al silicone | kg | 1350 | 745 | 702 | 42.5 | 0.51 | 0.497 | 0.0127 | _KBOB_MAT | Generisch | 1 | KBOB Sumpfkalkputz
04.005 | Unterlagsboden Anhydrit, 60 mm | Chape d'anhydrite, 60 mm | Intonaco grasso di calce | kg | 2000 | 215 | 172 | 42.5 | 0.0911 | 0.0784 | 0.0127 | _KBOB_MAT | Generisch | 1 | KBOB Unterlagsboden Anhydrit, 60 mm
04.006 | Unterlagsboden Zement, 85 mm | Chape de ciment, 85 mm | Massetto in anidrite, 60 mm | kg | 1850 | 206 | 163 | 42.5 | 0.12 | 0.107 | 0.0127 | _KBOB_MAT | Generisch | 1 | KBOB Unterlagsboden Zement, 85 mm
04.007 | Wärmedämmputz EPS | Enduit d'isolation thermique EPS | Massetto in cemento, 85 mm | kg | 250 | 964 | 921 | 42.5 | 0.727 | 0.714 | 0.0127 | _KBOB_MAT | Generisch | 1 | KBOB Wärmedämmputz EPS
04.014 | Weisszementputz | Crépi en ciment | Intonaco termoisolante EPS | kg | 1550 | 507 | 464 | 42.5 | 0.353 | 0.341 | 0.0127 | _KBOB_MAT | Generisch | 1 | KBOB Weisszementputz
04.009 | Zementputz | Enduit de ciment | Intonaco in cemento | kg | 1550 | 391 | 348 | 42.5 | 0.261 | 0.248 | 0.0127 | _KBOB_MAT | Generisch | 1 | KBOB Zementputz
05 | Fenster, Sonnenschutz, Fassadenverkleidungen | Fenêtre et façades verre/métal | Intonaco di cemento |  | kg/m2 | [6 empty] | _KBOB_MAT | Generisch | kg/m2 | KBOB Fenster, Sonnenschutz, Fassadenverkleidungen
05.008 | Fassade, Pfosten-Riegel, Alu/Glas 1 | Façade, à montants et traverses, Alu/Glas | Finestre e facciate in vetro/metallo | m2 | - | 329000 | 313000 | 15500 | 182 | 169 | 13.1 | _KBOB_MAT | Generisch | 0 | KBOB Fassade, Pfosten-Riegel, Alu/Glas 1
05.022 | Fassadenplatte, Aluverbund, 4 mm | Panneau de façade, en aluminium, 4 mm | Facciata a montanti e traversi, alluminio/vetro | m2 | 7.1 | 74900 | 66600 | 8270 | 43.3 | 35.7 | 7.65 | _KBOB_MAT | Generisch | 7.1 | KBOB Fassadenplatte, Aluverbund, 4 mm
05.028 | Fassadenplatte, Glasfaserbeton | Élément de façade, composite ciment-verre | Pannello di facciata, in alluminio, 4 mm | [8 empty] | _KBOB_MAT | Generisch | 0 | KBOB Fassadenplatte, Glasfaserbeton
05.028.01 | Fassadenplatte, Glasfaserbeton Ecomur, 15mm | Élément de façade, composite ciment-verre Ecomur, 15mm | Elemento di facciata, composito cemento-vetro | m2 | 33.6 | 44886.24 | 43680 | 1206.24 | 29.7629 | 29.3328 | 0.43008 | _KBOB_MAT | Generisch | 33.6 | KBOB Fassadenplatte, Glasfaserbeton Ecomur, 15mm
05.028.02 | Fassadenplatte, Glasfaserbeton Ecomur, 18mm | Élément de façade, composite ciment-verre Ecomur, 18mm | Elemento di facciata, composito cemento-vetro Ecomur, 15 mm | m2 | 40.3 | 53836.77 | 52390 | 1446.77 | 35.6977 | 35.1819 | 0.51584 | _KBOB_MAT | Generisch | 40.3 | KBOB Fassadenplatte, Glasfaserbeton Ecomur, 18mm
05.023 | Fassadenplatte, Hochdrucklaminatplatte (HPL), 8.1 mm | Panneau de façade, stratifié (HPL), 8,1 mm | Elemento di facciata, composito cemento-vetro Ecomur, 18 mm | m2 | 11.6 | 73400 | 58400 | 15000 | 46 | 33.3 | 12.6 | _KBOB_MAT | Generisch | 11.6 | KBOB Fassadenplatte, Hochdrucklaminatplatte (HPL), 8.1 mm
05.025 | Fassadenplatte, Kalkstein, 30 mm | Panneau de façade, calcaire, 30 mm | Pannello di facciata, laminato (HPL), 8,1 mm | m2 | 78 | 11000 | 7670 | 3310 | 5.74 | 4.75 | 0.989 | _KBOB_MAT | Generisch | 78 | KBOB Fassadenplatte, Kalkstein, 30 mm
05.024 | Fassadenplatte, Kunststoff glasfaserverstärkt (GFK), 1.6 mm | Panneau de façade, plastique à renfort de verre (PRV), 1,6 mm | Pannello di facciata, calcare, 30 mm | m2 | 2.4 | 31700 | 25700 | 6000 | 22.1 | 16.6 | 5.51 | _KBOB_MAT | Generisch | 2.4 | KBOB Fassadenplatte, Kunststoff glasfaserverstärkt (GFK), 1.6 mm
05.004 | Fensterrahmen Aluminium 2,5 | Cadre de fenêtre en aluminium | Pannello di facciata, vetroresina (PRV), 1,6 mm | m2 | - | 246000 | 230000 | 16200 | 132 | 117 | 14.9 | _KBOB_MAT | Generisch | 0 | KBOB Fensterrahmen Aluminium 2,5
05.004.01 | Fensterrahmen Aluminium, WICLINE 75evo, hergestellt mit Hydro CIRCAL 75R 2,5 | Cadre de fenêtre en aluminium, WICLINE 75evo, fabriqué avec Hydro CIRCAL 75R 2 | Telaio finestra in alluminio | m2 | - | 177000 | 171000 | 6240 | 55.6 | 49.6 | 5.98 | _KBOB_MAT | Generisch | 0 | KBOB Fensterrahmen Aluminium, WICLINE 75evo, hergestellt mit Hydro CIRCAL 75R 2,5
05.005 | Fensterrahmen Holz 2,6 | Cadre de fenêtre en bois | Telaio finestra in alluminio, WICLINE 75evo, realizzato con Hydro CIRCAL 75R 2. | m2 | - | 77700 | 70600 | 7120 | 36.2 | 30.3 | 5.89 | _KBOB_MAT | Generisch | 0 | KBOB Fensterrahmen Holz 2,6
05.005.01 | Fensterrahmen Holz, Saphir integral 67/55, G. Baumgartner AG 2,6 | Cadre de fenêtre en bois, Saphir intégral 67/55, G. Baumgartner AG 2 | Telaio finestra in legno | m2 | - | 59300 | 55400 | 3960 | 25.4 | 22 | 3.36 | _KBOB_MAT | Generisch | 0 | KBOB Fensterrahmen Holz, Saphir integral 67/55, G. Baumgartner AG 2,6
05.006 | Fensterrahmen Holz-Metall 2,6 | Cadre de fenêtre bois-métal | Telaio finestra in legno, Saphir integrale 67/55, G. Baumgartner AG 2. | m2 | - | 134000 | 126000 | 8230 | 65.7 | 58.6 | 7.11 | _KBOB_MAT | Generisch | 0 | KBOB Fensterrahmen Holz-Metall 2,6
05.006.01 | Fensterrahmen Holz-Metall, Saphir integral 55/55, G. Baumgartner AG 2,6 | Cadre de fenêtre bois-métal, Saphir intégral 55/55, G. Baumgartner AG 2 | Telaio finestra in legno-metallo | m2 | - | 79600 | 71900 | 7640 | 38 | 31.1 | 6.9 | _KBOB_MAT | Generisch | 0 | KBOB Fensterrahmen Holz-Metall, Saphir integral 55/55, G. Baumgartner AG 2,6
05.007 | Fensterrahmen Kunststoff/PVC 2,6 | Cadre en matière synthétique (PVC) 2 | Telaio finestra in legno-metallo, Saphir integrale 55/55, G. Baumgartner AG 2. | m2 | - | 115000 | 103000 | 11800 | 63.4 | 53.2 | 10.2 | _KBOB_MAT | Generisch | 0 | KBOB Fensterrahmen Kunststoff/PVC 2,6
05.001 | Isolierverglasung 2-fach, Ug-Wert 1.1 W/m2K, Dicke 24 mm 3 | Double vitrage, U<1.1 W/m2K, épaisseur 24 mm 3 | Telaio in materiale sintetico (PVC) 2. | m2 | - | 70700 | 65800 | 4910 | 44.3 | 40.7 | 3.6 | _KBOB_MAT | Generisch | 0 | KBOB Isolierverglasung 2-fach, Ug-Wert 1.1 W/m2K, Dicke 24 mm 3
05.009 | Isolierverglasung 2-fach, Ug-Wert 1.1 W/m2K, Dicke 18 mm 3 | Double vitrage, U<1.1 W/m2K, épaisseur 18 mm 3 | Doppi vetri, U<1.1 W/m2K, spessore 24 mm 3. | m2 | - | 78900 | 74800 | 4090 | 48.6 | 45.7 | 2.84 | _KBOB_MAT | Generisch | 0 | KBOB Isolierverglasung 2-fach, Ug-Wert 1.1 W/m2K, Dicke 18 mm 3
05.010 | Isolierverglasung 2-fach, ESG, Ug-Wert 1.1 W/m2K 3 | Double vitrage, verre ESG, U<1.1 W/m2K 3 | Doppi vetri, U<1.1 W/m2K, spessore 18 mm 3. | m2 | - | 87000 | 82100 | 4910 | 52.1 | 48.5 | 3.6 | _KBOB_MAT | Generisch | 0 | KBOB Isolierverglasung 2-fach, ESG, Ug-Wert 1.1 W/m2K 3
05.002 | Isolierverglasung 2-fach, VSG, Ug-Wert 1.1 W/m2K 3 | Double vitrage, verre VSG, U<1.1 W/m2K 3 | Doppi vetri, vetro ESG, U<1,1 W/m2K 3 | m2 | - | 128000 | 119000 | 8730 | 79.3 | 72.6 | 6.68 | _KBOB_MAT | Generisch | 0 | KBOB Isolierverglasung 2-fach, VSG, Ug-Wert 1.1 W/m2K 3
05.011 | Isolierverglasung 2-fach, ESG/VSG, Ug-Wert 1.1 W/m2K 3 | Double vitrage, verre ESG/VSG, U<1.1 W/m2K 3 | Doppi vetri, vetro VSG, U<1,1 W/m2K 3 | m2 | - | 144000 | 136000 | 8730 | 87.1 | 80.4 | 6.68 | _KBOB_MAT | Generisch | 0 | KBOB Isolierverglasung 2-fach, ESG/VSG, Ug-Wert 1.1 W/m2K 3
05.003 | Isolierverglasung 3-fach, Ug-Wert 0.5 W/m2K, Dicke 36 mm 3 | Triple vitrage, U<0.5 W/m2K, épaisseur 36 mm 3 | Doppi vetri, vetro ESG/VSG, U<1,1 W/m2K 3 | m2 | - | 128000 | 121000 | 6830 | 78.3 | 73.4 | 4.92 | _KBOB_MAT | Generisch | 0 | KBOB Isolierverglasung 3-fach, Ug-Wert 0.5 W/m2K, Dicke 36 mm 3
05.012 | Isolierverglasung 3-fach, Ug-Wert 0.6 W/m2K, Dicke 40 mm 3 | Triple vitrage, U<0.6 W/m2K, épaisseur 40 mm 3 | Tripli vetri, U<0,5 W/m2K, spessore 36 mm 3 | m2 | - | 110000 | 102000 | 7680 | 67.8 | 62.1 | 5.7 | _KBOB_MAT | Generisch | 0 | KBOB Isolierverglasung 3-fach, Ug-Wert 0.6 W/m2K, Dicke 40 mm 3
05.013 | Isolierverglasung 3-fach, ESG/ESG, Ug-Wert 0.6 W/m2K 3 | Triple vitrage, verre ESG/ESG, U<0.6 W/m2K 3 | Triplo vetro, U<0,6 W/m2K, spessore 40 mm 3 | m2 | - | 143000 | 135000 | 7680 | 83.3 | 77.6 | 5.7 | _KBOB_MAT | Generisch | 0 | KBOB Isolierverglasung 3-fach, ESG/ESG, Ug-Wert 0.6 W/m2K 3
05.014 | Isolierverglasung 3-fach, ESG/ESG/ESG, Ug-Wert 0.6 W/m2K 3 | Triple vitrage, verre ESG/ESG/ESG, U<0.6 W/m2K 3 | Triplo vetro, vetro ESG/ESG, U<0,6 W/m2K 3 | m2 | - | 159000 | 151000 | 7680 | 91.1 | 85.4 | 5.7 | _KBOB_MAT | Generisch | 0 | KBOB Isolierverglasung 3-fach, ESG/ESG/ESG, Ug-Wert 0.6 W/m2K 3
05.015 | Isolierverglasung 3-fach, VSG, Ug-Wert 0.6 W/m2K 3 | Triple vitrage, verre VSG, U<0.6 W/m2K 3 | Triplo vetro, vetro ESG/ESG/ESG, U<0,6 W/m2K 3 | m2 | - | 168000 | 156000 | 11500 | 103 | 94 | 8.78 | _KBOB_MAT | Generisch | 0 | KBOB Isolierverglasung 3-fach, VSG, Ug-Wert 0.6 W/m2K 3
05.016 | Isolierverglasung 3-fach, ESG/VSG, Ug-Wert 0.6 W/m2K 3 | Triple vitrage, verre ESG/VSG, U<0.6 W/m2K 3 | Triplo vetro, vetro VSG, U<0,6 W/m2K 3 | m2 | - | 185000 | 174000 | 11500 | 111 | 103 | 8.78 | _KBOB_MAT | Generisch | 0 | KBOB Isolierverglasung 3-fach, ESG/VSG, Ug-Wert 0.6 W/m2K 3
05.020 | Putzträgerplatte kunstharzgebunden 13 mm | Panneau de support de crépis, liant en résine synthétique, 13 mm | Triplo vetro, vetro ESG/VSG, U<0,6 W/m2K 3 | m2 | 6.3 | 16600 | 16400 | 268 | 8.11 | 8.03 | 0.0799 | _KBOB_MAT | Generisch | 6.3 | KBOB Putzträgerplatte kunstharzgebunden 13 mm
05.021 | Putzträgerplatte mineralisch gebunden 12.5 mm | Panneau de support de crépis, liant en matière minérale, 12,5 mm | Pannello portaintonaco, legante in resina sintetica, 13 mm | m2 | 14.4 | 9910 | 9300 | 612 | 6.31 | 6.12 | 0.183 | _KBOB_MAT | Generisch | 14.4 | KBOB Putzträgerplatte mineralisch gebunden 12.5 mm
05.026 | Rahmenverbreiterung, PVC | Élargissement du cadre, PVC | Pannello portaintonaco, legante minerale, 12,5 mm | m2 | 15 | 99700 | 66500 | 33300 | 69.7 | 39.5 | 30.1 | _KBOB_MAT | Generisch | 15 | KBOB Rahmenverbreiterung, PVC
05.027 | Rahmenverbreiterung, Spanplatte | Élargissement du cadre, panneau de particules | Ampliamento del telaio, PVC | m2 | 17.8 | 43500 | 35900 | 7590 | 26.1 | 19.5 | 6.59 | _KBOB_MAT | Generisch | 17.8 | KBOB Rahmenverbreiterung, Spanplatte
05.018 | Sonnenschutz, Ausstellstoren motorisiert 4 | Protection solaire, stores à projection avec moteur 4 | Ampliamento del telaio, pannello di particelle | m2 | - | 150000 | 148000 | 2110 | 67.8 | 65.9 | 1.91 | _KBOB_MAT | Generisch | 0 | KBOB Sonnenschutz, Ausstellstoren motorisiert 4
05.017 | Sonnenschutz, Lamellenstoren motorisiert 4 | Protection solaire, stores vénitiens avec moteur 4 | Protezione solare, tende a rullo con motore 4. | m2 | - | 133000 | 131000 | 1620 | 59.9 | 58.5 | 1.47 | _KBOB_MAT | Generisch | 0 | KBOB Sonnenschutz, Lamellenstoren motorisiert 4
05.019 | Sonnenschutz, Rollladen motorisiert 4 | Protection solaire, contrevent sur enrouleur avec moteur 4 | Protezione solare, veneziane con motore 4. | m2 | - | 168000 | 167000 | 800 | 74.7 | 74 | 0.694 | _KBOB_MAT | Generisch | 0 | KBOB Sonnenschutz, Rollladen motorisiert 4
|  |  | Protezione solare, tenda a rullo con motore 4. | [8 empty] | _KBOB_MAT | Generisch | 0 | KBOB
[12 empty] | _KBOB_MAT | Generisch | 0 | KBOB
[12 empty] | _KBOB_MAT | Generisch | 0 | KBOB
06 | Metallbaustoffe | Produits en métal |  |  | kg/m3 | [6 empty] | _KBOB_MAT | Generisch | kg/m3 | KBOB Metallbaustoffe
06.001 | Aluminiumblech, blank | Tôle d'aluminium, nue | Prodotti in metallo | kg | 2690 | 12500 | 12500 | 19.8 | 5.58 | 5.57 | 0.00792 | _KBOB_MAT | Generisch | 1 | KBOB Aluminiumblech, blank
06.002 | Aluminiumprofil, blank | Profil d'aluminium, nu | Lamiera di alluminio, nuda | kg | 2690 | 11500 | 11400 | 19.8 | 5.7 | 5.69 | 0.00792 | _KBOB_MAT | Generisch | 1 | KBOB Aluminiumprofil, blank
06.002.01 | Aluminiumprofil blank, WICONA, hergestellt mit Hydro CIRCAL 75R | Profil d'aluminium, nu, WICONA, fabriqué avec Hydro CIRCAL 75R | Profilo di alluminio, nudo | kg | 2690 | 12700 | 12700 | 19.8 | 2.67 | 2.66 | 0.00792 | _KBOB_MAT | Generisch | 1 | KBOB Aluminiumprofil blank, WICONA, hergestellt mit Hydro CIRCAL 75R
06.003 | Armierungsstahl | Acier d'armature | Profilo di alluminio, nudo, WICONA, prodotto con Hydro CIRCAL 75R | kg | 7850 | 1590 | 1570 | 19.5 | 0.785 | 0.773 | 0.0122 | _KBOB_MAT | Generisch | 1 | KBOB Armierungsstahl
06.003.01 | Armierungsstahl, Stahl Gerlafingen | Acier d'armature, Stahl Gerlafingen | Acciaio per armature | kg | 7850 | 1110 | 1090 | 19.5 | 0.482 | 0.47 | 0.0122 | _KBOB_MAT | Generisch | 1 | KBOB Armierungsstahl, Stahl Gerlafingen
06.014 | Blei | Plomb | Acciaio per armature, Stahl Gerlafingen | kg | 11340 | 3810 | 3790 | 19.8 | 1.02 | 1.01 | 0.00792 | _KBOB_MAT | Generisch | 1 | KBOB Blei
06.004 | Chromnickelstahlblech 18/8 blank | Tôle d'acier nickel-chrome 18/8, nue | Piombo | kg | 7900 | 9710 | 9690 | 11.1 | 4.12 | 4.11 | 0.00693 | _KBOB_MAT | Generisch | 1 | KBOB Chromnickelstahlblech 18/8 blank
06.005 | Chromnickelstahlblech 18/8 verzinnt | Tôle d'acier nickel-chrome étamée 18/8 | Lamiera di acciaio al nichel-cromo 18/8, nuda | kg | 7900 | 13000 | 13000 | 11.1 | 5.88 | 5.87 | 0.00693 | _KBOB_MAT | Generisch | 1 | KBOB Chromnickelstahlblech 18/8 verzinnt
06.006 | Chromstahlblech blank | Tôle d'acier chromé, nue | Lamiera di acciaio al nichel-cromo stagnato 18/8 | kg | 7700 | 7080 | 7070 | 11.1 | 2.74 | 2.73 | 0.00693 | _KBOB_MAT | Generisch | 1 | KBOB Chromstahlblech blank
06.007 | Chromstahlblech verzinnt | Tôle d'acier chromé, étamée | Lamiera di acciaio cromato, nuda | kg | 7700 | 10400 | 10400 | 11.1 | 4.49 | 4.48 | 0.00693 | _KBOB_MAT | Generisch | 1 | KBOB Chromstahlblech verzinnt
06.008 | Kupferblech, blank | Tôle de cuivre, nue | Lamiera di acciaio cromato, stagnato | kg | 8900 | 24500 | 24500 | 19.8 | 2.2 | 2.2 | 0.00792 | _KBOB_MAT | Generisch | 1 | KBOB Kupferblech, blank
06.009 | Messing-/Baubronzeblech | Tôle de laiton/bronze de construction | Lamiera di rame, nuda | kg | 8300 | 25500 | 25400 | 19.8 | 2.71 | 2.7 | 0.00792 | _KBOB_MAT | Generisch | 1 | KBOB Messing-/Baubronzeblech
06.010 | Stahlblech, blank | Tôle d'acier nue | Lamiera di ottone/bronzo da costruzione | kg | 7850 | 5260 | 5250 | 11.1 | 2.8 | 2.79 | 0.00693 | _KBOB_MAT | Generisch | 1 | KBOB Stahlblech, blank
06.011 | Stahlblech, verzinkt | Tôle d'acier, zinguée | Lamiera di acciaio nuda | kg | 7850 | 15200 | 15200 | 11.1 | 4.49 | 4.48 | 0.00693 | _KBOB_MAT | Generisch | 1 | KBOB Stahlblech, verzinkt
06.012 | Stahlprofil, blank | Profil en acier, nu | Lamiera di acciaio, zincata | kg | 7850 | 1290 | 1280 | 11.1 | 0.737 | 0.73 | 0.00693 | _KBOB_MAT | Generisch | 1 | KBOB Stahlprofil, blank
06.013 | Titanzinkblech | Tôle zinc-titane | Profilo in acciaio, nudo | kg | 7200 | 27800 | 27800 | 19.8 | 4.03 | 4.02 | 0.00792 | _KBOB_MAT | Generisch | 1 | KBOB Titanzinkblech
07 | Holz und Holzwerkstoffe | Bois et produits en bois | Lamiera di zinco-titanio |  | kg/m3; kg/lm | [6 empty] | _KBOB_MAT | Generisch | kg/m3; kg/lm | KBOB Holz und Holzwerkstoffe
07.001 | 3- und 5-Schicht Massivholzplatte | Bois massif 3 et 5 plis | Legno e prodotti in legno | kg | 453 | 1010 | 932 | 80.3 | 0.469 | 0.414 | 0.0553 | _KBOB_MAT | Generisch | 1 | KBOB 3- und 5-Schicht Massivholzplatte
07.021 | Balkenschichtholz | Bois d'équarrissage | Legno massiccio a 3 e 5 strati | kg | 439 | 790 | 716 | 73.8 | 0.342 | 0.293 | 0.0492 | _KBOB_MAT | Generisch | 1 | KBOB Balkenschichtholz
07.003 | Brettschichtholz | Bois lamellé-collé | Legno squadrato | kg | 439 | 769 | 696 | 73.8 | 0.335 | 0.286 | 0.0492 | _KBOB_MAT | Generisch | 1 | KBOB Brettschichtholz
07.003.01 | Brettschichtholz, Produktion Schweiz | Bois lamellé-collé, colle MF, zone humide, production Suisse | Legno lamellare | kg | 439 | 681 | 607 | 73.8 | 0.253 | 0.204 | 0.0492 | _KBOB_MAT | Generisch | 1 | KBOB Brettschichtholz, Produktion Schweiz
07.002 | Brettschichtholz | Bois lamellé-collé | Legno lamellare, colla MF, zona umida, produzione Svizzera | kg | 439 | 769 | 696 | 73.8 | 0.335 | 0.286 | 0.0492 | _KBOB_MAT | Generisch | 1 | KBOB Brettschichtholz
07.002.01 | Brettschichtholz, Produktion Schweiz | Bois lamellé-collé, colle UF, zone sèche, production Suisse | Legno lamellare | kg | 439 | 681 | 607 | 73.8 | 0.253 | 0.204 | 0.0492 | _KBOB_MAT | Generisch | 1 | KBOB Brettschichtholz, Produktion Schweiz
07.020 | Brettsperrholz | Contreplaqué de planches | Legno lamellare, colla UF, zona asciutta, produzione Svizzera | kg | 436 | 882 | 776 | 106 | 0.395 | 0.316 | 0.0798 | _KBOB_MAT | Generisch | 1 | KBOB Brettsperrholz
07.020.01 | Brettsperrholz, Produktion Schweiz | Contreplaqué de placage, production Suisse | Pannello di compensato | kg | 424 | 744 | 638 | 106 | 0.281 | 0.201 | 0.0798 | _KBOB_MAT | Generisch | 1 | KBOB Brettsperrholz, Produktion Schweiz
07.022 | Furniersperrholz | Contreplaqué de placage | Pannello di compensato, produzione Svizzera | kg | 823 | 1970 | 1870 | 106 | 1.02 | 0.942 | 0.0798 | _KBOB_MAT | Generisch | 1 | KBOB Furniersperrholz
07.004 | Hartfaserplatte | Panneau de particules dur | Pannello di compensato | kg | 955 | 1770 | 1700 | 68.4 | 1.07 | 1.03 | 0.0441 | _KBOB_MAT | Generisch | 1 | KBOB Hartfaserplatte
07.005 | Holzwolle-Leichtbauplatte, zementgebunden | Panneau de bois léger à paille de bois liée par du ciment | Pannello di particelle duro | kg | 400 | 770 | 685 | 85.2 | 0.534 | 0.498 | 0.0357 | _KBOB_MAT | Generisch | 1 | KBOB Holzwolle-Leichtbauplatte, zementgebunden
7.025 | Holzwolle Faschine | fascine en laine de bois | Pannello di legno leggero con paglia di legno legato con cemento | [8 empty] | _KBOB_MAT | Generisch | 0 | KBOB Holzwolle Faschine
07.025.01 | Holzwolle Quickquader-Faschine Howolis Lindner Suisse GmbH | fascine Howolis Quickquader en laine de bois Lindner Suisse GmbH | Fascia in lana di legno | kg | 12.6 | 964 | 964 | 0 | 0.296 | 0.296 | 0 | _KBOB_MAT | Generisch | 1 | KBOB Holzwolle Quickquader-Faschine Howolis Lindner Suisse GmbH
07.023 | Konstruktionsvollholz | Bois massif de construction | Fascia Howolis Quickquader in lana di legno Lindner Suisse GmbH | kg | 436 | 689 | 620 | 68.4 | 0.288 | 0.244 | 0.0441 | _KBOB_MAT | Generisch | 1 | KBOB Konstruktionsvollholz
07.008 | Massivholz Buche / Eiche, kammergetrocknet, gehobelt | Bois massif hêtre / chêne, séché en cellule, raboté | Legno massiccio da costruzione | kg | 675 | 436 | 373 | 62.9 | 0.152 | 0.113 | 0.039 | _KBOB_MAT | Generisch | 1 | KBOB Massivholz Buche / Eiche, kammergetrocknet, gehobelt
07.008.01 | Massivholz Buche / Eiche, kammergetrocknet, gehobelt, Produktion Schweiz | Bois massif hêtre / chêne, séché en cellule, raboté, production Suisse | Legno massiccio di faggio / quercia, essiccato in cella, piallato | kg | 675 | 396 | 333 | 62.9 | 0.122 | 0.0833 | 0.039 | _KBOB_MAT | Generisch | 1 | KBOB Massivholz Buche / Eiche, kammergetrocknet, gehobelt, Produktion Schweiz
07.007 | Massivholz Buche / Eiche, kammergetrocknet, rau | Bois massif hêtre, chêne, séché en cellule, brut | Legno massiccio di faggio / quercia, essiccato in cella, piallato, produzione svizzera | kg | 675 | 392 | 329 | 62.9 | 0.135 | 0.0962 | 0.039 | _KBOB_MAT | Generisch | 1 | KBOB Massivholz Buche / Eiche, kammergetrocknet, rau
07.007.01 | Massivholz Buche / Eiche, kammergetrocknet, rau, Produktion Schweiz | Bois massif hêtre, chêne, séché en cellule, brut, production Suisse | Legno massiccio di faggio, quercia, essiccato in cella, grezzo | kg | 675 | 356 | 293 | 62.9 | 0.109 | 0.07 | 0.039 | _KBOB_MAT | Generisch | 1 | KBOB Massivholz Buche / Eiche, kammergetrocknet, rau, Produktion Schweiz
07.006 | Massivholz Buche / Eiche, luftgetrocknet, rau | Bois massif hêtre / chêne, séché à l'air, brut | Legno massiccio di faggio, quercia, essiccato in cella, grezzo, produzione svizzera | kg | 705 | 323 | 260 | 62.9 | 0.12 | 0.0812 | 0.039 | _KBOB_MAT | Generisch | 1 | KBOB Massivholz Buche / Eiche, luftgetrocknet, rau
07.006.01 | Massivholz Buche / Eiche, luftgetrocknet, rau, Produktion Schweiz | Bois massif hêtre / chêne, séché à l'air, brut, production Suisse | Legno massiccio di faggio / quercia, essiccato all'aria, grezzo | kg | 705 | 290 | 227 | 62.9 | 0.0979 | 0.0589 | 0.039 | _KBOB_MAT | Generisch | 1 | KBOB Massivholz Buche / Eiche, luftgetrocknet, rau, Produktion Schweiz
07.011 | Massivholz Fichte / Tanne / Lärche, kammergetr., gehobelt | Bois massif épicéa / sapin / mélèze, séché en cellule, raboté | Legno massiccio di faggio / quercia, essiccato all'aria, grezzo, produzione svizzera | kg | 465 | 476 | 413 | 62.9 | 0.173 | 0.134 | 0.039 | _KBOB_MAT | Generisch | 1 | KBOB Massivholz Fichte / Tanne / Lärche, kammergetr., gehobelt
07.011.01 | Massivholz Fichte / Tanne / Lärche, kammergetr., gehobelt, Produktion Schweiz | Bois massif épicéa / sapin / mélèze, séché en cellule, raboté, production Suisse | Legno massiccio di abete rosso / abete / larice, essiccato in cella, piallato | kg | 465 | 459 | 396 | 62.9 | 0.156 | 0.117 | 0.039 | _KBOB_MAT | Generisch | 1 | KBOB Massivholz Fichte / Tanne / Lärche, kammergetr., gehobelt, Produktion Schweiz
07.011.02 | Massivholz Fichte / Tanne, kammergetr., Vollholzhaus holzpur | Bois massif épicéa / sapin, séché en cellule, holzpur | Legno massiccio di abete rosso / abete / larice, essiccato in cella, piallato, produzione svizzera | kg | 420 | 430 | 367 | 62.9 | 0.133 | 0.0944 | 0.039 | _KBOB_MAT | Generisch | 1 | KBOB Massivholz Fichte / Tanne, kammergetr., Vollholzhaus holzpur
07.010 | Massivholz Fichte / Tanne / Lärche, luftgetr., gehobelt | Bois massif épicéa / sapin / mélèze, séché à l'air, raboté | Legno massiccio di abete rosso/abete bianco, essiccato in cella, legno puro | kg | 485 | 401 | 338 | 62.9 | 0.156 | 0.117 | 0.039 | _KBOB_MAT | Generisch | 1 | KBOB Massivholz Fichte / Tanne / Lärche, luftgetr., gehobelt
07.010.01 | Massivholz Fichte / Tanne / Lärche, luftgetr., gehobelt, Produktion Schweiz | Bois massif épicéa / sapin / mélèze, séché à l'air, raboté, production Suisse | Legno massiccio di abete rosso/abete bianco/larice, essiccato all'aria, piallato | kg | 485 | 385 | 322 | 62.9 | 0.142 | 0.103 | 0.039 | _KBOB_MAT | Generisch | 1 | KBOB Massivholz Fichte / Tanne / Lärche, luftgetr., gehobelt, Produktion Schweiz
07.009 | Massivholz Fichte / Tanne / Lärche, luftgetrocknet, rau | Bois massif épicéa / sapin / mélèze, séché à l'air, brut | Legno massiccio di abete rosso/abete bianco/larice, essiccato all'aria, piallato, produzione svizzera | kg | 485 | 317 | 254 | 62.9 | 0.129 | 0.0904 | 0.039 | _KBOB_MAT | Generisch | 1 | KBOB Massivholz Fichte / Tanne / Lärche, luftgetrocknet, rau
07.009.01 | Massivholz Fichte / Tanne / Lärche, luftgetrocknet, rau, Produktion Schweiz | Bois massif épicéa / sapin / mélèze, séché à l'air, brut, production Suisse | Legno massiccio di abete rosso/abete bianco/larice, essiccato all'aria, grezzo | kg | 485 | 306 | 243 | 62.9 | 0.12 | 0.0809 | 0.039 | _KBOB_MAT | Generisch | 1 | KBOB Massivholz Fichte / Tanne / Lärche, luftgetrocknet, rau, Produktion Schweiz
07.012 | Mitteldichte Faserplatte (MDF), UF-gebunden | Panneau de fibres à densité moyenne (MDF), colle UF | Legno massiccio di abete rosso/abete bianco/larice, essiccato all'aria, grezzo, produzione svizzera | kg | 685 | 1550 | 1420 | 128 | 0.954 | 0.854 | 0.1 | _KBOB_MAT | Generisch | 1 | KBOB Mitteldichte Faserplatte (MDF), UF-gebunden
07.013 | OSB Platte, PF-gebunden, Feuchtbereich | Panneau d'aggloméré type OSB, colle PF, zone humide | Pannello di fibra a media densità (MDF), colla UF | kg | 605 | 1030 | 922 | 106 | 0.563 | 0.483 | 0.0798 | _KBOB_MAT | Generisch | 1 | KBOB OSB Platte, PF-gebunden, Feuchtbereich
07.024 | Röhrenspanplatte | Panneau de particules tubulaire | Pannello di particelle tipo OSB, colla PF, zona umida | kg | 272 | 1340 | 1230 | 106 | 0.813 | 0.733 | 0.0798 | _KBOB_MAT | Generisch | 1 | KBOB Röhrenspanplatte
07.015 | Spanplatte, PF-gebunden, Feuchtbereich | Panneau de particules, colle PF, zone humide | Pannello di particelle tubolare | kg | 640 | 886 | 780 | 106 | 0.529 | 0.45 | 0.0798 | _KBOB_MAT | Generisch | 1 | KBOB Spanplatte, PF-gebunden, Feuchtbereich
07.016 | Spanplatte, UF-gebunden, beschichtet, Trockenbereich | Panneau de particules, colle UF, enduit, zone sèche | Pannello di particelle, colla PF, zona umida | kg | 640 | 1210 | 1090 | 122 | 0.735 | 0.641 | 0.0945 | _KBOB_MAT | Generisch | 1 | KBOB Spanplatte, UF-gebunden, beschichtet, Trockenbereich
07.014 | Spanplatte, UF-gebunden, Trockenbereich | Panneau de particules, colle UF, zone sèche | Pannello di particelle, colla UF, rivestimento, zona asciutta | kg | 640 | 886 | 780 | 106 | 0.529 | 0.45 | 0.0798 | _KBOB_MAT | Generisch | 1 | KBOB Spanplatte, UF-gebunden, Trockenbereich
07.018 | Sperrholz/Multiplex, PF-gebunden, Feuchtbereich | Bois lamellé / multiplex, colle PF, zone humide | Pannello di particelle, colla UF, zona asciutta | kg | 500 | 2870 | 2770 | 106 | 1.43 | 1.35 | 0.0798 | _KBOB_MAT | Generisch | 1 | KBOB Sperrholz/Multiplex, PF-gebunden, Feuchtbereich
07.017 | Sperrholz/Multiplex, UF-gebunden, Trockenbereich | Bois lamellé / multiplex, colle UF, zone sèche | Legno lamellare / multiplex, colla PF, zona umida | kg | 500 | 2140 | 2030 | 106 | 0.948 | 0.868 | 0.0798 | _KBOB_MAT | Generisch | 1 | KBOB Sperrholz/Multiplex, UF-gebunden, Trockenbereich
07.019 | Stabschichtholz, Buche | Bois lamellé-collé en hêtre | Legno lamellare / multiplex, colla UF, zona asciutta |  |  | 0 | 0 | 0 | 0 | 0 | 0 | _KBOB_MAT | Generisch | 0 | KBOB Stabschichtholz, Buche
07.019.01 | Stabschichtholz, Buche, fagus | Bois lamellé-collé en hêtre, fagus | Legno lamellare di faggio | kg | 700 | 1010 | 926 | 84.4 | 0.367 | 0.306 | 0.0615 | _KBOB_MAT | Generisch | 1 | KBOB Stabschichtholz, Buche, fagus
|  |  | Legno lamellare di faggio, fagus | [8 empty] | _KBOB_MAT | Generisch | 0 | KBOB
[12 empty] | _KBOB_MAT | Generisch | 0 | KBOB
08 | Klebstoffe und Fugendichtungsmassen | Colles et masses de jointoiement |  |  | kg/m3 | [6 empty] | _KBOB_MAT | Generisch | kg/m3 | KBOB Klebstoffe und Fugendichtungsmassen
08.001 | 2-Komponenten Klebstoff | Colle bicomposant | Colla e stucco per fughe | kg | 1500 | 10100 | 9910 | 236 | 4.84 | 4.65 | 0.187 | _KBOB_MAT | Generisch | 1 | KBOB 2-Komponenten Klebstoff
08.002 | Heissbitumen | Masse bitumeuse, chaude | Colla bicomponente | kg | 1000 | 2040 | 1800 | 236 | 1.09 | 0.906 | 0.187 | _KBOB_MAT | Generisch | 1 | KBOB Heissbitumen
08.003 | Kautschukdichtungsmasse | Masse de jointoiement en caoutchouc | Massa bituminosa, a caldo | kg | 1500 | 6870 | 6630 | 236 | 2.42 | 2.23 | 0.187 | _KBOB_MAT | Generisch | 1 | KBOB Kautschukdichtungsmasse
08.004 | Polysulfiddichtungsmasse | Masse de jointoiement en polysulfide | Massa di giunzione in gomma | kg | 1600 | 2890 | 2660 | 236 | 1.72 | 1.53 | 0.187 | _KBOB_MAT | Generisch | 1 | KBOB Polysulfiddichtungsmasse
08.005 | Silicon-Fugenmasse | Masse de jointoiement en silicone | Massa di giunzione in polisolfuro | kg | 1000 | 4570 | 4340 | 236 | 2.91 | 2.72 | 0.187 | _KBOB_MAT | Generisch | 1 | KBOB Silicon-Fugenmasse
09 | Dichtungsbahnen und Schutzfolien | Lés d'étanchéité et feuilles de protection | Massa di giunzione in silicone |  | kg/m3; kg/m2 | [6 empty] | _KBOB_MAT | Generisch | kg/m3; kg/m2 | KBOB Dichtungsbahnen und Schutzfolien
09.001 | Dampfbremse bituminös | Barrière de vapeur bitumineuse | Guarnizioni e fogli protettivi | kg | 1100 | 5220 | 2790 | 2430 | 3.64 | 1.31 | 2.33 | _KBOB_MAT | Generisch | 1 | KBOB Dampfbremse bituminös
09.002 | Dampfbremse Polyethylen (PE) | Barrière de vapeur PE | Barriera al vapore bituminosa | kg | 920 | 6930 | 4120 | 2810 | 5.42 | 2.75 | 2.67 | _KBOB_MAT | Generisch | 1 | KBOB Dampfbremse Polyethylen (PE)
09.003 | Dichtungsbahn bituminös | Lé d'étanchéité bitumineux | Barriera al vapore PE | kg | 1100 | 4350 | 1920 | 2430 | 3.33 | 1 | 2.33 | _KBOB_MAT | Generisch | 1 | KBOB Dichtungsbahn bituminös
09.003.11 | Bituminöse Dichtungsbahn, swissporBIKUPLAN ECO | Lé d'étanchéité bitumineux, swissporBIKUPLAN ECO | Guarnizione bituminosa | kg | 1267 | 3510 | 1080 | 2430 | 2.92 | 0.588 | 2.33 | _KBOB_MAT | Generisch | 1 | KBOB Bituminöse Dichtungsbahn, swissporBIKUPLAN ECO
09.003.01 | Bituminöse Dichtungsbahn, swissporBIKUTOP | Lé d'étanchéité bitumineux, swissporBIKUTOP | Guaina bituminosa, swissporBIKUPLAN ECO | kg | 1269 | 4060 | 1630 | 2430 | 3.24 | 0.907 | 2.33 | _KBOB_MAT | Generisch | 1 | KBOB Bituminöse Dichtungsbahn, swissporBIKUTOP
09.003.02 | Bituminöse Dichtungsbahn, swissporBIKUTOP ECO | Lé d'étanchéité bitumineux, swissporBIKUTOP ECO | Guaina bituminosa, swissporBIKUTOP | kg | 1256 | 3420 | 983 | 2430 | 2.88 | 0.55 | 2.33 | _KBOB_MAT | Generisch | 1 | KBOB Bituminöse Dichtungsbahn, swissporBIKUTOP ECO
09.003.03 | Bituminöse Dichtungsbahn, swissporBIKUTOP | Lé d'étanchéité bitumineux, swissporBIKUTOP | Guaina bituminosa, swissporBIKUTOP ECO | kg | 1269 | 4060 | 1630 | 2430 | 3.24 | 0.907 | 2.33 | _KBOB_MAT | Generisch | 1 | KBOB Bituminöse Dichtungsbahn, swissporBIKUTOP
09.003.04 | Bituminöse Dichtungsbahn, swissporBIKUTOP ECO | Lé d'étanchéité bitumineux, swissporBIKUTOP ECO | Guaina bituminosa, swissporBIKUTOP | kg | 1256 | 3420 | 983 | 2430 | 2.88 | 0.55 | 2.33 | _KBOB_MAT | Generisch | 1 | KBOB Bituminöse Dichtungsbahn, swissporBIKUTOP ECO
09.003.05 | Bituminöse Dichtungsbahn, swissporBIKUTOP | Lé d'étanchéité bitumineux, swissporBIKUTOP | Guaina bituminosa, swissporBIKUTOP ECO | kg | 1269 | 4060 | 1630 | 2430 | 3.24 | 0.907 | 2.33 | _KBOB_MAT | Generisch | 1 | KBOB Bituminöse Dichtungsbahn, swissporBIKUTOP
09.003.06 | Bituminöse Dichtungsbahn, swissporBIKUTOP ECO | Lé d'étanchéité bitumineux, swissporBIKUTOP ECO | Guaina bituminosa, swissporBIKUTOP | kg | 1256 | 3420 | 983 | 2430 | 2.88 | 0.55 | 2.33 | _KBOB_MAT | Generisch | 1 | KBOB Bituminöse Dichtungsbahn, swissporBIKUTOP ECO
09.003.07 | Bituminöse Dichtungsbahn, swissporBIKUTOP | Lé d'étanchéité bitumineux, swissporBIKUTOP | Guaina bituminosa, swissporBIKUTOP ECO | kg | 1269 | 4060 | 1630 | 2430 | 3.24 | 0.907 | 2.33 | _KBOB_MAT | Generisch | 1 | KBOB Bituminöse Dichtungsbahn, swissporBIKUTOP
09.003.08 | Bituminöse Dichtungsbahn, swissporBIKUTOP ECO | Lé d'étanchéité bitumineux, swissporBIKUTOP ECO | Guaina bituminosa, swissporBIKUTOP | kg | 1256 | 3420 | 983 | 2430 | 2.88 | 0.55 | 2.33 | _KBOB_MAT | Generisch | 1 | KBOB Bituminöse Dichtungsbahn, swissporBIKUTOP ECO
09.003.09 | Bituminöse Dichtungsbahn, swissporBIKUTOP | Lé d'étanchéité bitumineux, swissporBIKUTOP | Guaina bituminosa, swissporBIKUTOP ECO | kg | 1269 | 4060 | 1630 | 2430 | 3.24 | 0.907 | 2.33 | _KBOB_MAT | Generisch | 1 | KBOB Bituminöse Dichtungsbahn, swissporBIKUTOP
09.003.10 | Bituminöse Dichtungsbahn, swissporBIKUTOP ECO | Lé d'étanchéité bitumineux, swissporBIKUTOP ECO | Guaina bituminosa, swissporBIKUTOP | kg | 1256 | 3420 | 983 | 2430 | 2.88 | 0.55 | 2.33 | _KBOB_MAT | Generisch | 1 | KBOB Bituminöse Dichtungsbahn, swissporBIKUTOP ECO
09.003.12 | Elastomerbitumen-Dichtungsbahn Sopravap EVA 35 flam | Feuille d'étanchéité à base de bitume élastomèren Sopravap EVA 35 flam | Guaina bituminosa, swissporBIKUTOP ECO | kg | 4.6 | 3750 | 1320 | 2430 | 3.05 | 0.717 | 2.33 | _KBOB_MAT | Generisch | 1 | KBOB Elastomerbitumen-Dichtungsbahn Sopravap EVA 35 flam
09.003.13 | Elastomerbitumen-Dichtungsbahn Sopralen EGV 3 | Feuille d'étanchéité à base de bitume élastomèren Sopralen EGV 3 | Guaina bituminosa a base di elastomero Sopravap EVA 35 flam | kg | 4 | 3680 | 1250 | 2430 | 3.02 | 0.686 | 2.33 | _KBOB_MAT | Generisch | 1 | KBOB Elastomerbitumen-Dichtungsbahn Sopralen EGV 3
09.003.14 | Elastomerbitumen-Dichtungsbahn Sopralen EGV 3.5 | Feuille d'étanchéité à base de bitume élastomèren Sopralen EGV 3.5 | Guaina impermeabilizzante a base di bitume elastomerico Sopralen EGV 3 | kg | 4.8 | 3660 | 1230 | 2430 | 3.01 | 0.678 | 2.33 | _KBOB_MAT | Generisch | 1 | KBOB Elastomerbitumen-Dichtungsbahn Sopralen EGV 3.5
09.003.15 | Elastomerbitumen-Dichtungsbahn Sopralen Premier EP 5 ard flam | Feuille d'étanchéité à base de bitume élastomèren Sopralen Premier EP 5 ard flam | Guaina impermeabilizzante a base di bitume elastomerico Sopralen EGV 3.5 | kg | 4.8 | 3690 | 1260 | 2430 | 3.06 | 0.728 | 2.33 | _KBOB_MAT | Generisch | 1 | KBOB Elastomerbitumen-Dichtungsbahn Sopralen Premier EP 5 ard flam
09.003.16 | Elastomerbitumen-Dichtungsbahn Sopralen Jardin EP 5 ard flam | Feuille d'étanchéité à base de bitume élastomèren Sopralen Jardin EP 5 ard flam | Guaina impermeabilizzante a base di bitume elastomerico Sopralen Premier EP 5 ard flam | kg | 5.4 | 3720 | 1290 | 2430 | 3.07 | 0.742 | 2.33 | _KBOB_MAT | Generisch | 1 | KBOB Elastomerbitumen-Dichtungsbahn Sopralen Jardin EP 5 ard flam
09.003.17 | Elastomerbitumen-Dichtungsbahn Sopragum Flam HT-O Jardin S5 | Feuille d'étanchéité à base de bitume élastomèren Sopragum Flam HT-O Jardin S5 | Guaina impermeabilizzante a base di bitume elastomerico Sopralen Jardin EP 5 ard flam | kg | 5.6 | 4240 | 1810 | 2430 | 3.38 | 1.05 | 2.33 | _KBOB_MAT | Generisch | 1 | KBOB Elastomerbitumen-Dichtungsbahn Sopragum Flam HT-O Jardin S5
09.003.18 | Elastomerbitumen-Dichtungsbahn SOPREMA Vapro Alpino | Feuille d'étanchéité à base de bitume élastomèren SOPREMA Vapro Alpino | Guaina impermeabilizzante a base di bitume elastomerico Sopragum Flam HT-O Jardin S5 | kg | 5.76 | 4190 | 1760 | 2430 | 3.38 | 1.05 | 2.33 | _KBOB_MAT | Generisch | 1 | KBOB Elastomerbitumen-Dichtungsbahn SOPREMA Vapro Alpino
09.003.19 | Elastomerbitumen-Dichtungsbahn SOPREMA Vapro Nature | Feuille d'étanchéité à base de bitume élastomèren SOPREMA Vapro Nature | Guaina impermeabilizzante a base di bitume elastomerico SOPREMA Vapro Alpino | kg | 5.76 | 4190 | 1760 | 2430 | 3.38 | 1.05 | 2.33 | _KBOB_MAT | Generisch | 1 | KBOB Elastomerbitumen-Dichtungsbahn SOPREMA Vapro Nature
09.004 | Dichtungsbahn Gummi (EPDM) | Lé d'étanchéité caoutchouc (EPDM) | Guaina impermeabilizzante a base di bitume elastomerico SOPREMA Vapro Nature | kg | 1100 | 8110 | 4860 | 3240 | 5.84 | 2.74 | 3.1 | _KBOB_MAT | Generisch | 1 | KBOB Dichtungsbahn Gummi (EPDM)
09.005 | Dichtungsbahn Polyolefin (FPO) | Lé d'étanchéité polyoléfine (FPO) | Guaina impermeabilizzante in gomma (EPDM) | kg | 1000 | 7880 | 5070 | 2810 | 5.18 | 2.52 | 2.67 | _KBOB_MAT | Generisch | 1 | KBOB Dichtungsbahn Polyolefin (FPO)
9.01 | Holzwolle-Erosionsschutzvlies | tapis anti-érosion en laine de bois | Guaina impermeabilizzante in poliolefina (FPO) | [8 empty] | _KBOB_MAT | Generisch | 0 | KBOB Holzwolle-Erosionsschutzvlies
09.010.01 | Holzwolle-Erosionsschutzvlies Howolis Lindner Suisse GmbH | tapis anti-érosion en laine de bois Howolis Lindner Suisse GmbH | Tappeto antierosione in lana di legno | kg | 0.284 | 3080 | 3080 | 0 | 0.835 | 0.835 | 0 | _KBOB_MAT | Generisch | 1 | KBOB Holzwolle-Erosionsschutzvlies Howolis Lindner Suisse GmbH
09.010.02 | Holzwolle-Erosionsschutz-/Abdeck-/Schutz-/Dämmvlies Lindner Suisse GmbH | tapis de laine de bois anti-érosion/couverture/protection/isolationHowolis Lindner Suisse GmbH | Tappeto antierosione in lana di legno Howolis Lindner Suisse GmbH | kg | 0.542 | 2010 | 2010 | 0 | 0.546 | 0.546 | 0 | _KBOB_MAT | Generisch | 1 | KBOB Holzwolle-Erosionsschutz-/Abdeck-/Schutz-/Dämmvlies Lindner Suisse GmbH
09.006 | Kraftpapier | Papier Kraft | Tappeto in lana di legno anti-erosione/copertura/protezione/isolamento Howolis Lindner Suisse GmbH | kg | 650 | 3450 | 3250 | 206 | 1.67 | 1.61 | 0.058 | _KBOB_MAT | Generisch | 1 | KBOB Kraftpapier
09.007 | Polyethylenfolie (PE) | Feuille de polyéthylène (PE) | Carta Kraft | kg | 920 | 6930 | 4120 | 2810 | 5.42 | 2.75 | 2.67 | _KBOB_MAT | Generisch | 1 | KBOB Polyethylenfolie (PE)
09.008 | Polyethylenvlies (PE) | Voile de polyéthylène (PE) | Foglio di polietilene (PE) | kg | 920 | 7090 | 4280 | 2810 | 5.63 | 2.96 | 2.67 | _KBOB_MAT | Generisch | 1 | KBOB Polyethylenvlies (PE)
10 | Wärmedämmstoffe | Produits d'isolation thermique | Velo di polietilene (PE) |  | kg/m3 | [6 empty] | _KBOB_MAT | Generisch | kg/m3 | KBOB Wärmedämmstoffe
10.014 | Aerogel-Vlies | Fibres d'aérogel | Prodotti per l'isolamento termico | kg | 150 | 73600 | 73200 | 408 | 48.7 | 48.4 | 0.289 | _KBOB_MAT | Generisch | 1 | KBOB Aerogel-Vlies
10.012 | Blähperlit | Perlite expansée | Fibre di aerogel | kg | 65-140 | 1460 | 1410 | 42.5 | 1.05 | 1.04 | 0.0127 | _KBOB_MAT | Generisch | 1 | KBOB Blähperlit
10.011 | Blähvermiculit | Vermiculite expansée | Perlite espansa | kg | 65-140 | 687 | 645 | 42.5 | 0.394 | 0.382 | 0.0127 | _KBOB_MAT | Generisch | 1 | KBOB Blähvermiculit
10.016 | Flachsfasern | Isolation en lin | Vermiculite espansa | kg | 30 | 2940 | 2570 | 370 | 1.01 | 0.777 | 0.235 | _KBOB_MAT | Generisch | 1 | KBOB Flachsfasern
10.016.01 | Flachsfasern, MAGRIPOL, Premium | Isolation en lin, MAGRIPOL, Premium | Isolamento in lino | kg | 30 | 2880 | 2510 | 370 | 0.983 | 0.749 | 0.235 | _KBOB_MAT | Generisch | 1 | KBOB Flachsfasern, MAGRIPOL, Premium
10.017 | Flachsfasern, feuerfest | Isolation en lin, résistant au feu | Isolamento in lino, MAGRIPOL, Premium | kg | 30 | 3530 | 3160 | 370 | 1.45 | 1.22 | 0.235 | _KBOB_MAT | Generisch | 1 | KBOB Flachsfasern, feuerfest
10.017.01 | Flachsfasern, feuerfest, MAGRIPOL, Premium+ | Isolation en lin, anti-feu, MAGRIPOL, Premium+ | Isolamento in lino, resistente al fuoco | kg | 30 | 3460 | 3090 | 370 | 1.42 | 1.18 | 0.235 | _KBOB_MAT | Generisch | 1 | KBOB Flachsfasern, feuerfest, MAGRIPOL, Premium+
10.001 | Glaswolle | Laine de verre | Isolamento in lino, ignifugo, MAGRIPOL, Premium | kg | 20-100 | 1960 | 1850 | 116 | 1.1 | 1.04 | 0.0592 | _KBOB_MAT | Generisch | 1 | KBOB Glaswolle
10.001.01 | Glaswolle, Isover, phenolbasiertes Bindemittel | Laine de verre, Isover, résine phénolique | Lana di vetro | kg | 20-100 | 1830 | 1710 | 116 | 1.03 | 0.97 | 0.0592 | _KBOB_MAT | Generisch | 1 | KBOB Glaswolle, Isover, phenolbasiertes Bindemittel
10.001.03 | Glaswolle, Isover, pflanzliches Bindemittel | Laine de verre, Isover, liant végétal | Lana di vetro, Isover, resina fenolica | kg | 20-100 | 1700 | 1580 | 116 | 0.89 | 0.831 | 0.0592 | _KBOB_MAT | Generisch | 1 | KBOB Glaswolle, Isover, pflanzliches Bindemittel
10.001.02 | Glaswolle, SUPAFIL | Laine de verre, SUPAFIL | Lana di vetro, Isover, legante vegetale | kg | 35 | 2060 | 1940 | 116 | 1.14 | 1.08 | 0.0592 | _KBOB_MAT | Generisch | 1 | KBOB Glaswolle, SUPAFIL
10.002 | Korkplatte | Panneau en liège | Lana di vetro, SUPAFIL | kg | 120 | 2170 | 1990 | 172 | 1.11 | 1.07 | 0.0387 | _KBOB_MAT | Generisch | 1 | KBOB Korkplatte
10.003 | Phenolharz (PF) | Résine phénolique (PF) | Pannello in sughero | kg | 40 | 10000 | 6730 | 3280 | 7.26 | 4.17 | 3.09 | _KBOB_MAT | Generisch | 1 | KBOB Phenolharz (PF)
10.004 | Polystyrol expandiert (EPS) | Polystyrène expansé (EPS) | Resina fenolica (PF) | kg | 15-40 | 9800 | 6520 | 3280 | 7.6 | 4.51 | 3.09 | _KBOB_MAT | Generisch | 1 | KBOB Polystyrol expandiert (EPS)
10.004.01 | Polystyrol expandiert, SwissporEPS | Polystyrène expansé, SwissporEPS | Polistirene espanso (EPS) | kg | 16.8 | 8790 | 5510 | 3280 | 6.95 | 3.86 | 3.09 | _KBOB_MAT | Generisch | 1 | KBOB Polystyrol expandiert, SwissporEPS
10.004.02 | Polystyrol expandiert, 44% Recyclinganteil, SwissporEPS Roof Eco | Polystyrène expansé, fraction recyclée 44%, SwissporEPS Roof Eco | Polistirene espanso, SwissporEPS | kg | 26 | [6 empty] | _KBOB_MAT | Generisch | 1 | KBOB Polystyrol expandiert, 44% Recyclinganteil, SwissporEPS Roof Eco
10.004.03 | Polystyrol expandiert, 100% Recyclinganteil, SwissporEPS R 100% | Polystyrène expansé, fraction recyclée 100%, SwissporEPS R 100% | Polistirene espanso, frazione riciclata 44%, SwissporEPS Roof Eco | kg | 27 | [6 empty] | _KBOB_MAT | Generisch | 1 | KBOB Polystyrol expandiert, 100% Recyclinganteil, SwissporEPS R 100%
10.005 | Polystyrol extrudiert (XPS) | Polystyrène extrudé (XPS) | Polistirene espanso, frazione riciclata 100%, SwissporEPS R 100% | kg | 30-35 | 19700 | 16500 | 3280 | 14.4 | 11.3 | 3.09 | _KBOB_MAT | Generisch | 1 | KBOB Polystyrol extrudiert (XPS)
10.005.01 | Polystyrol extrudiert, SwissporXPS | Polystyrène extrudé, SwissporXPS | Polistirene estruso (XPS) | kg | 34.3 | 8880 | 5600 | 3280 | 6.96 | 3.87 | 3.09 | _KBOB_MAT | Generisch | 1 | KBOB Polystyrol extrudiert, SwissporXPS
10.006 | Polyurethan (PUR/PIR) | Polyuréthane (PUR/PIR) | Polistirene estruso, SwissporXPS | kg | 30 | 10400 | 7490 | 2920 | 7.44 | 4.79 | 2.65 | _KBOB_MAT | Generisch | 1 | KBOB Polyurethan (PUR/PIR)
10.006.01 | Polyurethan, SwissporPIR | Polyuréthane, SwissporPIR | Poliuretano (PUR/PIR) | kg | 30 | 9830 | 6910 | 2920 | 7.08 | 4.43 | 2.65 | _KBOB_MAT | Generisch | 1 | KBOB Polyurethan, SwissporPIR
10.007 | Schaumglas | Verre cellulaire | Poliuretano, SwissporPIR | kg | 100-165 | 1760 | 1710 | 42.5 | 1.19 | 1.17 | 0.0127 | _KBOB_MAT | Generisch | 1 | KBOB Schaumglas
10.007.01 | Schaumglas, GLAPOR | Verre cellulaire, GLAPOR | Vetro cellulare | kg | 120 | 1020 | 979 | 42.5 | 0.707 | 0.694 | 0.0127 | _KBOB_MAT | Generisch | 1 | KBOB Schaumglas, GLAPOR
10.013 | Schaumglasschotter | Gravier de verre cellulaire | Vetro cellulare, GLAPOR | kg | 125-150 | 499 | 457 | 42.5 | 0.16 | 0.148 | 0.0127 | _KBOB_MAT | Generisch | 1 | KBOB Schaumglasschotter
10.013.01 | Schaumglasschotter, Misapor | Gravier de verre cellulaire, Misapor | Ghiaia di vetro cellulare | kg | 125-150 | 434 | 392 | 42.5 | 0.132 | 0.12 | 0.0127 | _KBOB_MAT | Generisch | 1 | KBOB Schaumglasschotter, Misapor
10.008 | Steinwolle | Laine de roche | Ghiaia di vetro cellulare, Misapor | kg | 32-160 | 1360 | 1240 | 116 | 0.816 | 0.757 | 0.0592 | _KBOB_MAT | Generisch | 1 | KBOB Steinwolle
10.008.01 | Steinwolle, Flumroc | Laine de roche, Flumroc | Lana di roccia | kg | 32-160 | 1100 | 982 | 116 | 0.617 | 0.558 | 0.0592 | _KBOB_MAT | Generisch | 1 | KBOB Steinwolle, Flumroc
10.015 | Strohballenwand | Botte de paille pour la construction | Lana di roccia, Flumroc | kg | 215 | 586 | 586 | 0 | 0.0956 | 0.0956 | 0 | _KBOB_MAT | Generisch | 1 | KBOB Strohballenwand
10.009 | Weichfaserplatte | Panneau de fibres mou | Stuoia di paglia per l'edilizia | kg | 147.5 | 1400 | 1180 | 227 | 0.725 | 0.633 | 0.0921 | _KBOB_MAT | Generisch | 1 | KBOB Weichfaserplatte
10.010 | Zellulosefasern | Fibres de cellulose (soufflées) | Pannello in fibra morbido | kg | 35-60 | 556 | 395 | 161 | 0.28 | 0.209 | 0.0709 | _KBOB_MAT | Generisch | 1 | KBOB Zellulosefasern
10.010.01 | Zellulosefasern, Isofloc | Fibres de cellulose (soufflées), Isofloc | Fibre di cellulosa (soffiata) | kg | 35-60 | 470 | 309 | 161 | 0.233 | 0.163 | 0.0709 | _KBOB_MAT | Generisch | 1 | KBOB Zellulosefasern, Isofloc
11 | Bodenbeläge | Revêtements de sol | Fibre di cellulosa (soffiata), Isofloc |  | kg/m2 | [6 empty] | _KBOB_MAT | Generisch | kg/m2 | KBOB Bodenbeläge
11.001 | 2K-Fliessbelag Industrie (Epoxidharz), 2.25 mm | Revêtement coulé à 2 comp., industrie (résine époxy), 2,25 mm | Pavimenti | m2 | 4.55 | 41700 | 33500 | 8240 | 18.4 | 11.1 | 7.24 | _KBOB_MAT | Generisch | 4.55 | KBOB 2K-Fliessbelag Industrie (Epoxidharz), 2.25 mm
11.002 | 2K-Fliessbelag Wohnen/Verwaltung (Epoxidharz, PU), 2 mm | Revêtement coulé à 2 comp., habitation/admin. (résine époxy PU), 2 mm | Rivestimento colato a 2 comp., industria (resina epossidica), 2,25 mm | m2 | 3.6 | 25800 | 21300 | 4540 | 13.9 | 10 | 3.87 | _KBOB_MAT | Generisch | 3.6 | KBOB 2K-Fliessbelag Wohnen/Verwaltung (Epoxidharz, PU), 2 mm
11.003 | Gummigranulat versiegelt, 7.5 mm | Caoutchouc granulé, vitrifié, 7,5 mm | Rivestimento colato a 2 comp., abitazione/amministrazione (resina epossidica PU), 2 mm | m2 | 8.25 | 38800 | 25400 | 13400 | 26.8 | 14.9 | 11.9 | _KBOB_MAT | Generisch | 8.25 | KBOB Gummigranulat versiegelt, 7.5 mm
11.004 | Gussasphalt, 27.5 mm | Asphalte coulé, 27,5 mm | Gomma granulata, vetrificata, 7,5 mm | m2 | 63.3 | 33700 | 24600 | 9070 | 15.9 | 14.7 | 1.22 | _KBOB_MAT | Generisch | 63.3 | KBOB Gussasphalt, 27.5 mm
11.005 | Hartbeton einschichtig, 27.5 mm | Béton dur, 1 couche, 27,5 mm | Asfalto colato, 27,5 mm | m2 | 57.8 | 26600 | 24100 | 2460 | 16.4 | 15.7 | 0.733 | _KBOB_MAT | Generisch | 57.8 | KBOB Hartbeton einschichtig, 27.5 mm
11.006 | Hartbeton zweischichtig, 35 mm | Béton dur, 2 couches, 35 mm | Calcestruzzo duro, 1 strato, 27,5 mm | m2 | 73.5 | 27200 | 24100 | 3120 | 16.4 | 15.4 | 0.932 | _KBOB_MAT | Generisch | 73.5 | KBOB Hartbeton zweischichtig, 35 mm
11.007 | Kautschuk, 2 mm | Caoutchouc, 2 mm | Calcestruzzo duro, 2 strati, 35 mm | m2 | 3.36 | 24200 | 20400 | 3750 | 14.1 | 11 | 3.19 | _KBOB_MAT | Generisch | 3.36 | KBOB Kautschuk, 2 mm
11.008 | Keramik-/Steinzeugplatte, 9 mm | Dalle en céramique/grès, 9 mm | Gomma, 2 mm | m2 | 18 | 86800 | 73100 | 13800 | 18.2 | 14 | 4.11 | _KBOB_MAT | Generisch | 18 | KBOB Keramik-/Steinzeugplatte, 9 mm
11.009 | Kork Fertigparkett, 10.5 mm | Parquet préfabriqué en liège, 10,5 mm | Piastrella in ceramica/grès, 9 mm | m2 | 7.8 | 15500 | 13400 | 2130 | 9.07 | 7.77 | 1.3 | _KBOB_MAT | Generisch | 7.8 | KBOB Kork Fertigparkett, 10.5 mm
11.010 | Kork PVC-beschichtet, 3.2 mm | Parquet en liège, revêtement PVC, 3,2 mm | Parquet prefabbricato in sughero, 10,5 mm | m2 | 2.7 | 12000 | 7890 | 4060 | 8.28 | 4.75 | 3.52 | _KBOB_MAT | Generisch | 2.7 | KBOB Kork PVC-beschichtet, 3.2 mm
11.011 | Korkparkett geölt/versiegelt, 5.3 mm | Parquet en liège, huilé et vitrifié, 5,3 mm | Parquet in sughero, rivestimento in PVC, 3,2 mm | m2 | 2.7 | 5970 | 3830 | 2130 | 3.26 | 1.96 | 1.3 | _KBOB_MAT | Generisch | 2.7 | KBOB Korkparkett geölt/versiegelt, 5.3 mm
11.012 | Kunststeinplatte zementgebunden, 10 mm | Dalle en pierre artificielle, liée au ciment, 10 mm | Parquet in sughero, oliato e verniciato, 5,3 mm | m2 | 21.5 | 25700 | 6100 | 19600 | 10.4 | 4.51 | 5.86 | _KBOB_MAT | Generisch | 21.5 | KBOB Kunststeinplatte zementgebunden, 10 mm
11.013 | Laminat, 8.5 mm | Stratifiés, 8,5 mm | Piastrella in pietra artificiale, cemento, 10 mm | m2 | 8.5 | 16600 | 13600 | 2970 | 10.4 | 8.1 | 2.3 | _KBOB_MAT | Generisch | 8.5 | KBOB Laminat, 8.5 mm
11.014 | Linoleum, 2.5 mm | Linoléum, 2,5 mm | Laminato, 8,5 mm | m2 | 2.9 | 15800 | 15100 | 728 | 6.36 | 5.84 | 0.516 | _KBOB_MAT | Generisch | 2.9 | KBOB Linoleum, 2.5 mm
11.015 | Natursteinplatte geschliffen, 15 mm | Dalle en pierre naturelle rectifiée, 15 mm | Linoleum, 2,5 mm | m2 | 40.5 | 41900 | 40200 | 1720 | 16.8 | 16.3 | 0.514 | _KBOB_MAT | Generisch | 40.5 | KBOB Natursteinplatte geschliffen, 15 mm
11.015.01 | Natursteinplatte geschliffen, Europa, 15 mm | Dalle en pierre naturelle rectifiée, Europe, 15 mm | Piastrella in pietra naturale rettificata, 15 mm | m2 | 40.5 | 40700 | 39000 | 1720 | 16.6 | 16.1 | 0.514 | _KBOB_MAT | Generisch | 40.5 | KBOB Natursteinplatte geschliffen, Europa, 15 mm
11.015.02 | Natursteinplatte geschliffen, Schweiz, 15 mm | Dalle en pierre naturelle rectifiée, Suisse, 15 mm | Piastrella in pietra naturale rettificata, Europa, 15 mm | m2 | 40.5 | 34800 | 33100 | 1720 | 13.4 | 12.8 | 0.514 | _KBOB_MAT | Generisch | 40.5 | KBOB Natursteinplatte geschliffen, Schweiz, 15 mm
11.015.03 | Natursteinplatte geschliffen, Übersee, 15 mm | Dalle en pierre naturelle rectifiée, d'outre-mer, 15 mm | Piastrella in pietra naturale rettificata, Svizzera, 15 mm | m2 | 40.5 | 44500 | 42800 | 1720 | 17.9 | 17.4 | 0.514 | _KBOB_MAT | Generisch | 40.5 | KBOB Natursteinplatte geschliffen, Übersee, 15 mm
11.016 | Natursteinplatte geschnitten, 15 mm | Dalle en pierre naturelle coupée, 15 mm | Piastra in pietra naturale rettificata, d'oltremare, 15 mm | m2 | 40.5 | 32000 | 30200 | 1720 | 13.4 | 12.9 | 0.514 | _KBOB_MAT | Generisch | 40.5 | KBOB Natursteinplatte geschnitten, 15 mm
11.017 | Natursteinplatte poliert, 15 mm | Dalle en pierre naturelle polie, 15 mm | Piastra in pietra naturale tagliata, 15 mm | m2 | 40.5 | 69700 | 68000 | 1720 | 19.6 | 19.1 | 0.514 | _KBOB_MAT | Generisch | 40.5 | KBOB Natursteinplatte poliert, 15 mm
11.018 | Parkett 2-Schicht werkversiegelt, 11 mm | Parquet, 2 plis, vitrifié d'usine, 11 mm | Piastra in pietra naturale levigata, 15 mm | m2 | 6.1 | 16100 | 15600 | 490 | 7.8 | 7.47 | 0.337 | _KBOB_MAT | Generisch | 6.1 | KBOB Parkett 2-Schicht werkversiegelt, 11 mm
11.019 | Parkett 3-Schicht werkversiegelt, 15 mm | Parquet, 3 plis, vitrifié d'usine, 15 mm | Parquet, 2 strati, fabbrica di vetrificazione, 11 mm | m2 | 7.9 | 18100 | 17500 | 635 | 8.09 | 7.65 | 0.437 | _KBOB_MAT | Generisch | 7.9 | KBOB Parkett 3-Schicht werkversiegelt, 15 mm
11.020 | Parkett Mosaik werkversiegelt, 8 mm | Parquet type mosaïque, vitrifié d'usine, 8 mm | Parquet, 3 strati, fabbrica di vetrificazione, 15 mm | m2 | 5.6 | 9020 | 8670 | 352 | 3.57 | 3.35 | 0.218 | _KBOB_MAT | Generisch | 5.6 | KBOB Parkett Mosaik werkversiegelt, 8 mm
11.021 | PVC homogen, 2 mm | PVC homogène, 2 mm | Parquet tipo mosaico, vetrificato in fabbrica, 8 mm | m2 | 3.1 | 20600 | 13500 | 7140 | 14.4 | 8.16 | 6.22 | _KBOB_MAT | Generisch | 3.1 | KBOB PVC homogen, 2 mm
11.022 | Steinholz versiegelt, 16.5 mm | Xylolithe, vitrifié, 16.5 mm | PVC omogeneo, 2 mm | m2 | 22 | 16400 | 15400 | 935 | 12.9 | 12.7 | 0.279 | _KBOB_MAT | Generisch | 22 | KBOB Steinholz versiegelt, 16.5 mm
11.023 | Synthetische thermoplastische Beläge (TPO), 2 mm | Revêtements synthétiques, thermoplastiques (POT), 2 mm | Xilolite, vetrificato, 16,5 mm | m2 | 3.4 | 20000 | 9510 | 10400 | 16 | 5.87 | 10.1 | _KBOB_MAT | Generisch | 3.4 | KBOB Synthetische thermoplastische Beläge (TPO), 2 mm
11.024 | Teppich Kunstfaser getuftet | Moquette en fibres synthétiques, tuftée | Rivestimenti sintetici, termoplastici (POT), 2 mm | m2 | 2.1 | 21100 | 14700 | 6470 | 16.7 | 10.5 | 6.25 | _KBOB_MAT | Generisch | 2.1 | KBOB Teppich Kunstfaser getuftet
11.025 | Teppich Nadelfilz | Moquette en feutre aiguilleté | Moquette in fibre sintetiche, taftata | m2 | 1.3 | 12700 | 8700 | 4010 | 9.84 | 5.98 | 3.87 | _KBOB_MAT | Generisch | 1.3 | KBOB Teppich Nadelfilz
11.026 | Teppich Naturfaser | Moquette en fibres naturelles | Moquette in feltro agugliato | m2 | 2.7 | 15300 | 13200 | 2070 | 5.08 | 3.22 | 1.85 | _KBOB_MAT | Generisch | 2.7 | KBOB Teppich Naturfaser
11.027 | Terrazzo versiegelt, 40 mm | Terrazzo vitrifié, 40 mm | Moquette in fibre naturali | m2 | 95 | 28100 | 24100 | 4040 | 17.3 | 16.1 | 1.21 | _KBOB_MAT | Generisch | 95 | KBOB Terrazzo versiegelt, 40 mm
12 | Türen | Portes | Terrazzo vetrificato, 40 mm |  | - | [6 empty] | _KBOB_MAT | Generisch | 0 | KBOB Türen
12.005 | Aussentüre, Aluminium, Glaseinsatz | Portes extérieures aluminium, avec vitrage | Porte | m2 | - | 394000 | 377000 | 17300 | 216 | 201 | 14.8 | _KBOB_MAT | Generisch | 0 | KBOB Aussentüre, Aluminium, Glaseinsatz
12.006 | Aussentüre, Aluminium, Paneelfüllung | Portes extérieures aluminium, avec panneau | Porte esterne in alluminio, con vetro | m2 | - | 385000 | 374000 | 10500 | 192 | 182 | 10 | _KBOB_MAT | Generisch | 0 | KBOB Aussentüre, Aluminium, Paneelfüllung
12.008 | Aussentüre, Holz | Portes extérieures bois | Porte esterne in alluminio, con pannello | m2 | - | 125000 | 116000 | 9270 | 62.2 | 54.6 | 7.64 | _KBOB_MAT | Generisch | 0 | KBOB Aussentüre, Holz
12.001 | Aussentüre, Holz, aluminiumbeplankt | Portes extérieures bois, doublées alu | Porte esterne in legno | m2 | - | 231000 | 222000 | 9270 | 116 | 108 | 7.64 | _KBOB_MAT | Generisch | 0 | KBOB Aussentüre, Holz, aluminiumbeplankt
12.002 | Aussentüre, Holz, Glaseinsatz | Portes extérieures bois, avec vitrage | Porte esterne in legno, rivestite in alluminio | m2 | - | 161000 | 148000 | 12100 | 85.7 | 76 | 9.7 | _KBOB_MAT | Generisch | 0 | KBOB Aussentüre, Holz, Glaseinsatz
12.007 | Innentüre, Aluminium, Glaseinsatz | Portes intérieures aluminium, avec vitrage | Porte esterne in legno, con vetro | m2 | - | 316000 | 305000 | 10500 | 166 | 157 | 8.71 | _KBOB_MAT | Generisch | 0 | KBOB Innentüre, Aluminium, Glaseinsatz
12.009 | Innentüre, Funktionstüre, Holz, Holzrahmen | Porte intérieure, porte fonctionnelle, bois, cadre en bois | Porte interne in alluminio, con vetro | m2 | - | 87800 | 79300 | 8530 | 44.3 | 37.4 | 6.86 | _KBOB_MAT | Generisch | 0 | KBOB Innentüre, Funktionstüre, Holz, Holzrahmen
12.012 | Innentüre, Funktionstüre, Holz, Stahlzarge | Porte intérieure, porte fonctionnelle, bois, huisserie en acier | Porta interna, porta funzionale, legno, telaio in legno | m2 | - | 181000 | 173000 | 7920 | 96.8 | 90.4 | 6.46 | _KBOB_MAT | Generisch | 0 | KBOB Innentüre, Funktionstüre, Holz, Stahlzarge
12.004 | Innentüre, Zimmertüre, Holz, Glaseinsatz, Holzrahmen | Porte intérieure, porte de chambre, bois, vitrage, cadre en bois | Porta interna, porta funzionale, legno, telaio in acciaio | m2 | - | 109000 | 99800 | 8890 | 59.7 | 52.8 | 6.92 | _KBOB_MAT | Generisch | 0 | KBOB Innentüre, Zimmertüre, Holz, Glaseinsatz, Holzrahmen
12.011 | Innentüre, Zimmertüre, Holz, Glaseinsatz, Stahlzarge | Porte intérieure, porte de chambre, bois, vitrage, huisserie en acier | Porta interna, porta della camera, legno, vetro, telaio in legno | m2 | - | 202000 | 193000 | 8270 | 112 | 106 | 6.53 | _KBOB_MAT | Generisch | 0 | KBOB Innentüre, Zimmertüre, Holz, Glaseinsatz, Stahlzarge
12.003 | Innentüre, Zimmertüre, Holz, Holzrahmen | Porte intérieure, porte de chambre, bois, cadre en bois | Porta interna, porta della camera, legno, vetro, telaio in acciaio | m2 | - | 64500 | 57800 | 6700 | 32.3 | 26.9 | 5.39 | _KBOB_MAT | Generisch | 0 | KBOB Innentüre, Zimmertüre, Holz, Holzrahmen
12.010 | Innentüre, Zimmertüre, Holz, Stahlzarge | Porte intérieure, porte de chambre, bois, huisserie en acier | Porta interna, porta della camera, legno, telaio in legno | m2 | - | 158000 | 151000 | 6090 | 84.8 | 79.9 | 5 | _KBOB_MAT | Generisch | 0 | KBOB Innentüre, Zimmertüre, Holz, Stahlzarge
|  |  | Porta interna, porta della camera, legno, telaio in acciaio | [8 empty] | _KBOB_MAT | Generisch | 0 | KBOB
[12 empty] | _KBOB_MAT | Generisch | 0 | KBOB
13 | Rohre | Tuyaux |  |  | kg/m3 | [6 empty] | _KBOB_MAT | Generisch | kg/m3 | KBOB Rohre
13.001 | Acrylnitril-Butadien-Styrol (ABS) | Acrylonitril-butadiène-styrène (ABS) | Tubi | kg | 1050 | 9770 | 6790 | 2980 | 7.67 | 4.92 | 2.75 | _KBOB_MAT | Generisch | 1 | KBOB Acrylnitril-Butadien-Styrol (ABS)
13.005 | Gusseisen | Fer de fonte | Acrilonitrile-butadiene-stirene (ABS) | kg | 7850 | 5670 | 5660 | 11.1 | 2.09 | 2.09 | 0.00693 | _KBOB_MAT | Generisch | 1 | KBOB Gusseisen
13.002 | Polyethylen (PE) | Polyéthylène (HDPE) | Ferro da stiro | kg | 960 | 6020 | 3570 | 2450 | 4.75 | 2.38 | 2.37 | _KBOB_MAT | Generisch | 1 | KBOB Polyethylen (PE)
13.003 | Polypropylen (PP) | Polypropylène (PP) | Polietilene (HDPE) | kg | 910 | 6050 | 3600 | 2450 | 4.78 | 2.4 | 2.37 | _KBOB_MAT | Generisch | 1 | KBOB Polypropylen (PP)
13.004 | Polyvinylchlorid (PVC) | Chlorure de polyvinyle (PVC) | Polipropilene (PP) | kg | 1390 | 6240 | 3880 | 2370 | 4.49 | 2.38 | 2.1 | _KBOB_MAT | Generisch | 1 | KBOB Polyvinylchlorid (PVC)
14 | Anstrichstoffe, Beschichtungen | Enduits et revêtements | Cloruro di polivinile (PVC) |  | kg/m2 | [6 empty] | _KBOB_MAT | Generisch | kg/m2 | KBOB Anstrichstoffe, Beschichtungen
14.002 | Anstrich, lösemittelverdünnbar, 2 Anstriche | Enduit, diluable au solvant, 2 couches | Intonaci e rivestimenti | m2 | 0.3 | 2260 | 2190 | 70.7 | 0.975 | 0.919 | 0.0562 | _KBOB_MAT | Generisch | 0.3 | KBOB Anstrich, lösemittelverdünnbar, 2 Anstriche
14.001 | Anstrich, wasserverdünnbar, 2 Anstriche | Enduit, diluable à l'eau, 2 couches | Intonaco, diluibile con solvente, 2 strati | m2 | 0.3 | 1220 | 1150 | 70.7 | 0.701 | 0.645 | 0.0562 | _KBOB_MAT | Generisch | 0.3 | KBOB Anstrich, wasserverdünnbar, 2 Anstriche
14.003 | Bitumenemulsion, 1 Anstrich | Émulsion de bitume, 1 couche | Intonaco, diluibile con acqua, 2 strati | m2 | 0.25 | 428 | 369 | 59 | 0.181 | 0.134 | 0.0468 | _KBOB_MAT | Generisch | 0.25 | KBOB Bitumenemulsion, 1 Anstrich
14.004 | Emaillieren, Metall | Émaillage, métal | Emulsione bituminosa, 1 strato | m2 | - | 16400 | 16400 | 0 | 8.11 | 8.11 | 0 | _KBOB_MAT | Generisch | 0 | KBOB Emaillieren, Metall
14.005 | Pulverbeschichten, Aluminium | Revêtement pulvérisé, aluminium | Smaltatura, metallo | m2 | - | 6260 | 6260 | 0 | 3.64 | 3.64 | 0 | _KBOB_MAT | Generisch | 0 | KBOB Pulverbeschichten, Aluminium
14.006 | Pulverbeschichten, Stahl | Revêtement pulvérisé, acier | Rivestimento a spruzzo, alluminio | m2 | - | 6760 | 6760 | 0 | 4.38 | 4.38 | 0 | _KBOB_MAT | Generisch | 0 | KBOB Pulverbeschichten, Stahl
14.007 | Verchromen, Stahl | Chromage, acier | Rivestimento a spruzzo, acciaio | m2 | - | 6320 | 6320 | 0 | 0.609 | 0.609 | 0 | _KBOB_MAT | Generisch | 0 | KBOB Verchromen, Stahl
14.008 | Verzinken, Stahl | Zincage, acier | Cromatura, acciaio | m2 | - | 29500 | 29500 | 0 | 6.09 | 6.09 | 0 | _KBOB_MAT | Generisch | 0 | KBOB Verzinken, Stahl
15 | Kunststoffe | Matières plastique | Zincatura, acciaio |  | kg/m3 | [6 empty] | _KBOB_MAT | Generisch | kg/m3 | KBOB Kunststoffe
15.001 | Plexiglas (PMMA, Acrylglas) | Plexiglas (PMMA, verre acrylique) | Materie plastiche | kg | 1180 | 14800 | 11700 | 3090 | 11.6 | 8.68 | 2.92 | _KBOB_MAT | Generisch | 1 | KBOB Plexiglas (PMMA, Acrylglas)
15.002 | Polyamid (PA) glasfaserverstärkt | Polyamide (PA) renforcé par des fibres de verre | Plexiglas (PMMA, vetro acrilico) | kg | 1360 | 15200 | 12300 | 2910 | 11.5 | 8.89 | 2.62 | _KBOB_MAT | Generisch | 1 | KBOB Polyamid (PA) glasfaserverstärkt
15.003 | Polycarbonat (PC) | Polycarbonate (PC) | Poliammide (PA) rinforzata con fibre di vetro | kg | 1200 | 15900 | 12800 | 3090 | 11.4 | 8.49 | 2.92 | _KBOB_MAT | Generisch | 1 | KBOB Polycarbonat (PC)
15.004 | Polyester (UP) glasfaserverstärkt | Polyester (UP) renforcé par des fibres de verre | Policarbonato (PC) | kg | 1500 | 13800 | 10700 | 3090 | 9.84 | 6.92 | 2.92 | _KBOB_MAT | Generisch | 1 | KBOB Polyester (UP) glasfaserverstärkt
15.005 | Polystyrol (PS) | Polystyrène (PS) | Poliestere (UP) rinforzato con fibre di vetro | kg | 1050 | 8170 | 4880 | 3280 | 6.72 | 3.64 | 3.08 | _KBOB_MAT | Generisch | 1 | KBOB Polystyrol (PS)
21 | Kücheneinbauten und -möbel | Installations et meubles de cuisine | Polistirolo (PS) |  | - | [6 empty] | _KBOB_MAT | Generisch | 0 | KBOB Kücheneinbauten und -möbel
21.001 | Abfalltrennsystem | Système de tri des déchets | Impianti e mobili da cucina | Stk. | - | 35300 | 26600 | 8760 | 24.2 | 16.1 | 8.13 | _KBOB_MAT | Generisch | 0 | KBOB Abfalltrennsystem
21.002 | Arbeitsplatte Chromstahl, high-end | Plan de travail en acier chromé, haut de gamme | Sistema di raccolta differenziata | m2 | - | 837000 | 836000 | 708 | 332 | 332 | 0.444 | _KBOB_MAT | Generisch | 0 | KBOB Arbeitsplatte Chromstahl, high-end
21.003 | Arbeitsplatte Chromstahl, Standard | Plan de travail en acier chromé, standard | Piano di lavoro in acciaio cromato, alta qualità | m2 | - | 137000 | 136000 | 1420 | 56.8 | 55.7 | 1.05 | _KBOB_MAT | Generisch | 0 | KBOB Arbeitsplatte Chromstahl, Standard
21.004 | Arbeitsplatte Kompositwerkstoff (auf Aluminiumhydroxidbasis) | Plan de travail en matériau composite (base: hydroxyde d'aluminium) | Piano di lavoro in acciaio cromato, standard | m2 | - | 137000 | 116000 | 20800 | 95.5 | 76.2 | 19.2 | _KBOB_MAT | Generisch | 0 | KBOB Arbeitsplatte Kompositwerkstoff (auf Aluminiumhydroxidbasis)
21.005 | Arbeitsplatte kunstharzbeschichtet | Plan de travail en résine synthétique | Piano di lavoro in materiale composito (base: idrossido di alluminio) | m2 | - | 34200 | 32700 | 1550 | 20.2 | 19 | 1.2 | _KBOB_MAT | Generisch | 0 | KBOB Arbeitsplatte kunstharzbeschichtet
21.006 | Arbeitsplatte Massivholz | Plan de travail en bois massif | Piano di lavoro in resina sintetica | m2 | - | 27500 | 26000 | 1480 | 12.6 | 11.7 | 0.915 | _KBOB_MAT | Generisch | 0 | KBOB Arbeitsplatte Massivholz
21.007 | Arbeitsplatte Naturstein | Plan de travail en pierre naturelle | Piano di lavoro in legno massiccio | m2 | - | 159000 | 155000 | 3510 | 41.1 | 40.1 | 1.05 | _KBOB_MAT | Generisch | 0 | KBOB Arbeitsplatte Naturstein
21.008 | Dampfabzug | Hotte de ventilation | Piano di lavoro in pietra naturale | Stk. | - | 356000 | 338000 | 17700 | 151 | 134 | 17.1 | _KBOB_MAT | Generisch | 0 | KBOB Dampfabzug
21.009 | Küche, Massivholz, 16-teilig | Cuisine, bois massif, 16 éléments | Cappa aspirante | Stk. | - | 1010000 | 943000 | 62600 | 470 | 418 | 51.3 | _KBOB_MAT | Generisch | 0 | KBOB Küche, Massivholz, 16-teilig
21.010 | Küche, Metall, 16-teilig | Cuisine, métal, 16 éléments | Cucina, legno massiccio, 16 elementi | Stk. | - | 6610000 | 6560000 | 54300 | 2770 | 2720 | 51 | _KBOB_MAT | Generisch | 0 | KBOB Küche, Metall, 16-teilig
21.011 | Küche, Spanplatte, 16-teilig | Cuisine, bois reconstitué, 16 éléments | Cucina, metallo, 16 elementi | Stk. | - | 1200000 | 1110000 | 91000 | 632 | 557 | 74.8 | _KBOB_MAT | Generisch | 0 | KBOB Küche, Spanplatte, 16-teilig
21.012 | Spüle Chromstahl | Armoire-évier en acier chromé | Cucina, legno ricostituito, 16 elementi | Stk. | - | 110000 | 105000 | 5330 | 48.6 | 43.7 | 4.92 | _KBOB_MAT | Generisch | 0 | KBOB Spüle Chromstahl
21.013 | Spüle Kompositwerkstoff (auf Gesteinsmehlbasis) | Armoire-évier en matières composites (base: poudre de roche) | Lavello in acciaio cromato | Stk. | - | 46600 | 46000 | 595 | 30.7 | 30.5 | 0.178 | _KBOB_MAT | Generisch | 0 | KBOB Spüle Kompositwerkstoff (auf Gesteinsmehlbasis)
|  |  | Lavello in materiali compositi (base: polvere di roccia) | [9 empty] | Generisch |  | KBOB

## _KBOB_HLK (hidden)
| Ökobilanzdaten im Baubereich | Données des écobilans dans la construction | Dati delle ecobalance nell'edilizia | [8 empty] | Quelle
[7 empty] | UBP | UBP |  | THG | THG
ID-Nummer | GEBÄUDETECHNIK | TECHNIQUE DU BÂTIMENT | TECNICA EDILIZIA |  |  | UBP'21 |  |  | Treibhausgas- emissionen
No d'identi-fication | [5 empty] | UBP |  |  | Emissions de gaz
à effet de serre
[6 empty] | Total | Herstellung | Entsorgung | Total | Herstellung | Entsorgung
[6 empty] | Total | Fabrication | Élimination | Total | Fabrication | Élimination
|  |  |  | Einheit / Unité |  | UBP | UBP | UBP | kg CO2-eq | kg CO2-eq | kg CO2-eq |  | Absenkpfad | Gewicht | Name
31 | Heizungsanlagen | Installations de chauffage | Impianti di riscaldamento
31.001 | Wärmeerzeuger, spez. Leistungsbedarf 10 W/m2 | Prod. de chaleur, besoins en puissance 10 W/m2 | Produzione di calore, fabbisogno di potenza 10 W/m2 | m2 EBF | m2 SRE | 1810 | 1770 | 36.5 | 0.858 | 0.849 | 0.00961 | _KBOB_HLK | Generisch | 0 | KBOB Wärmeerzeuger, spez. Leistungsbedarf 10 W/m2
31.002 | Wärmeerzeuger, spez. Leistungsbedarf 30 W/m2 | Prod.de chaleur, besoins en puissance 30 W/m2 | Produzione di calore, fabbisogno di potenza 30 W/m2 | m2 EBF | m2 SRE | 5420 | 5310 | 110 | 2.58 | 2.55 | 0.0288 | _KBOB_HLK | Generisch | 0 | KBOB Wärmeerzeuger, spez. Leistungsbedarf 30 W/m2
31.003 | Wärmeerzeuger, spez. Leistungsbedarf 50 W/m2 | Prod.de chaleur, besoins en puissance 50 W/m2 | Produzione di calore, fabbisogno di potenza 50 W/m2 | m2 EBF | m2 SRE | 9030 | 8850 | 183 | 4.29 | 4.24 | 0.048 | _KBOB_HLK | Generisch | 0 | KBOB Wärmeerzeuger, spez. Leistungsbedarf 50 W/m2
31.027 | Elektrospeicherofen 5kW | Poêle électrique à accumulation 5kW | Stufa elettrica ad accumulo 5kW | kg Masse | kg masse | 7070 | 6720 | 348 | 2.88 | 2.58 | 0.296 | _KBOB_HLK | Generisch | 0 | KBOB Elektrospeicherofen 5kW
31.021 | Wärmeverteilung Wohngebäude | Distribution de chaleur, bâtiment d'habitation | Distribuzione del calore, edificio residenziale | m2 EBF | m2 SRE | 7040 | 5630 | 1410 | 3.46 | 2.77 | 0.695 | _KBOB_HLK | Generisch | 0 | KBOB Wärmeverteilung Wohngebäude
31.022 | Wärmeverteilung Bürogebäude | Distribution de chaleur, bâtiment administratif | Distribuzione del calore, edificio amministrativo | m2 EBF | m2 SRE | 18100 | 16100 | 2020 | 9.15 | 8.06 | 1.08 | _KBOB_HLK | Generisch | 0 | KBOB Wärmeverteilung Bürogebäude
31.023 | Wärmeabgabe über Heizkörper | Diffusion de chaleur par le biais du corps de chauffe | Diffusione del calore tramite il corpo riscaldante | m2 EBF | m2 SRE | 12800 | 12100 | 700 | 6.51 | 6.48 | 0.022 | _KBOB_HLK | Generisch | 0 | KBOB Wärmeabgabe über Heizkörper
31.024 | Wärmeabgabe über Fussbodenheizung | Diffusion de chaleur par le biais du chauffage au sol | Diffusione del calore tramite il riscaldamento a pavimento | m2 EBF | m2 SRE | 7380 | 5300 | 2090 | 5.05 | 3.02 | 2.04 | _KBOB_HLK | Generisch | 0 | KBOB Wärmeabgabe über Fussbodenheizung
31.025 | Wärmeabgabe über Heizkühldecke (ohne Gips- oder Metalldecke) | Diffusion de chaleur par le biais du système de chauffage et de refroidissement au plafond | Diffusione del calore tramite il sistema di riscaldamento e raffreddamento a soffitto | m2 EBF | m2 SRE | 24300 | 24200 | 141 | 5.78 | 5.65 | 0.134 | _KBOB_HLK | Generisch | 0 | KBOB Wärmeabgabe über Heizkühldecke (ohne Gips- oder Metalldecke)
31.015 | Wärmeverteilung und Abgabe, Luftheizung | Distribution de chaleur, chauffage à air chaud | Distribuzione del calore, riscaldamento ad aria calda | m2 EBF | m2 SRE | 3870 | 3260 | 613 | 1.83 | 1.76 | 0.0668 | _KBOB_HLK | Generisch | 0 | KBOB Wärmeverteilung und Abgabe, Luftheizung
31.016 | Erdsonden, für Sole-Wasser-Wärmepumpe | Sondes géothermiques, pour la pompe à chaleur saumure-eau | Sonde geotermiche, per la pompa di calore acqua salata-acqua | m Sondenlänge | m longueur | 46100 | 40900 | 5220 | 23.2 | 20.7 | 2.56 | _KBOB_HLK | Generisch | 0 | KBOB Erdsonden, für Sole-Wasser-Wärmepumpe
31.026 | Förder- und Schluckbrunnen für Grundwasser Wärmepumpe | Puits de production et d'absorption pour pompe à chaleur sur nappe phréatique | Pozzi di produzione e di assorbimento per pompa di calore su falda acquifera | Stk. Gerät | Stk. appareil | 947000 | 840000 | 107000 | 661 | 566 | 95.7 | _KBOB_HLK | Generisch | 0 | KBOB Förder- und Schluckbrunnen für Grundwasser Wärmepumpe
31.017 | Sole-Wasser Wärmepumpe 7 kW | Pompe à chaleur saumure-eau 7 kW | Pompa di calore acqua salata-acqua 7 kW | Stk. Gerät | Stk. appareil | 4690000 | 4200000 | 486000 | 2400 | 1930 | 473 | _KBOB_HLK | Generisch | 0 | KBOB Sole-Wasser Wärmepumpe 7 kW
31.018 | Sole-Wasser Wärmepumpe 7 kW | Pompe à chaleur saumure-eau 7 kW | Pompa di calore acqua salata-acqua 7 kW | kg Masse | kg masse | 29700 | 26600 | 3080 | 15.2 | 12.2 | 2.99 | _KBOB_HLK | Generisch | 0 | KBOB Sole-Wasser Wärmepumpe 7 kW
31.019 | Luft-Wasser Wärmepumpe 7 kW | Pompe à chaleur air-eau 7 kW | Pompa di calore aria-acqua 7 kW | Stk. Gerät | Stk. appareil | 7440000 | 6600000 | 845000 | 4000 | 3180 | 824 | _KBOB_HLK | Generisch | 0 | KBOB Luft-Wasser Wärmepumpe 7 kW
31.020 | Luft-Wasser Wärmepumpe 7 kW | Pompe à chaleur air-eau 7 kW | Pompa di calore aria-acqua 7 kW | kg Masse | kg masse | 29100 | 25800 | 3300 | 15.6 | 12.4 | 3.22 | _KBOB_HLK | Generisch | 0 | KBOB Luft-Wasser Wärmepumpe 7 kW
31.007 | Flachkollektor für Warmwasser EFH | Collecteurs solaires plan, eau chaude maison individuelle | Collettori solari piani, acqua calda per abitazione unifamiliare | m2 Kollektorfläche | m2 Surf. collecteurs | 687000 | 687000 | inkl. | 289 | 289 | inkl. | _KBOB_HLK | Generisch | 0 | KBOB Flachkollektor für Warmwasser EFH
31.008 | Flachkollektor für Raumheizung und Warmwasser EFH | Collecteurs solaires plan, chaleur et eau chaude maison individuelle | Collettori solari piani, calore e acqua calda per abitazione unifamiliare | m2 Kollektorfläche | m2 Surf. collecteurs | 483000 | 483000 | inkl. | 204 | 204 | inkl. | _KBOB_HLK | Generisch | 0 | KBOB Flachkollektor für Raumheizung und Warmwasser EFH
31.009 | Flachkollektor für Warmwasser MFH | Collecteurs solaires plan, eau chaude immeuble locatif | Collettori solari piani, acqua calda condominio | m2 Kollektorfläche | m2 Surf. collecteurs | 411000 | 411000 | inkl. | 168 | 168 | inkl. | _KBOB_HLK | Generisch | 0 | KBOB Flachkollektor für Warmwasser MFH
31.010 | Röhrenkollektor für Raumheizung und Warmwasser EFH | Collecteurs solaires à tubes, chaleur et eau chaude maison individuelle | Collettori solari a tubi, calore e acqua calda casa unifamiliare | m2 Kollektorfläche | m2 Surf. collecteurs | 493000 | 493000 | inkl. | 230 | 230 | inkl. | _KBOB_HLK | Generisch | 0 | KBOB Röhrenkollektor für Raumheizung und Warmwasser EFH
31.028 | Hybridkollektor Schrägdach mit Erdsondenregeneration | Collecteur hybride pour toit incliné avec régénération par sonde géothermique | Collettore ibrido per tetto inclinato con rigenerazione tramite sonda geotermica | m2 Kollektorfläche | m2 Surf. collecteurs | 715000 | 715000 | inkl. | 343 | 343 | inkl. | _KBOB_HLK | Generisch | 0 | KBOB Hybridkollektor Schrägdach mit Erdsondenregeneration
31.029 | Hybridkollektor Schrägdach mit Warmwasserspeicher | Collecteur hybride pour toit incliné avec accumulateur d'eau chaude | Collettore ibrido per tetto inclinato con accumulatore di acqua calda | m2 Kollektorfläche | m2 Surf. collecteurs | 769000 | 769000 | inkl. | 369 | 369 | inkl. | _KBOB_HLK | Generisch | 0 | KBOB Hybridkollektor Schrägdach mit Warmwasserspeicher
32 | Lüftungsanlagen | Ventilation | Ventilazione | [8 empty] | _KBOB_HLK | Generisch | 0 | KBOB Lüftungsanlagen
32.011 | Lüftungsanlage, spez. Luftmenge 1 m3/hm2 EBF | Ventilation bureau, canaux en tôle, besoins en air 1 m3/hm2 EBF | Ventilazione ufficio, canali in lamiera, fabbisogno d'aria 1 m3/hm2 EBF | m2 EBF | m2 SRE | 34200 | 33600 | 591 | 15 | 14.6 | 0.338 | _KBOB_HLK | Generisch | 0 | KBOB Lüftungsanlage, spez. Luftmenge 1 m3/hm2 EBF
32.005 | Lüftungsanlage, spez. Luftmenge 2 m3/hm2 EBF | Ventilation bureau, canaux en tôle, besoins en air 2 m3/hm2 SRE | Ventilazione ufficio, canali in lamiera, fabbisogno d'aria 2 m3/hm2 SRE | m2 EBF | m2 SRE | 46100 | 45300 | 828 | 20.2 | 19.7 | 0.475 | _KBOB_HLK | Generisch | 0 | KBOB Lüftungsanlage, spez. Luftmenge 2 m3/hm2 EBF
32.006 | Lüftungsanlage, spez. Luftmenge 4 m3/hm2 EBF | Ventilation bureau, canaux en tôle, besoins en air 4 m3/hm2 SRE | Ventilazione ufficio, canali in lamiera, fabbisogno d'aria 4 m3/hm2 SRE | m2 EBF | m2 SRE | 69900 | 68600 | 1300 | 30.6 | 29.8 | 0.748 | _KBOB_HLK | Generisch | 0 | KBOB Lüftungsanlage, spez. Luftmenge 4 m3/hm2 EBF
32.007 | Lüftungsanlage, spez. Luftmenge 6 m3/hm2 EBF | Ventilation bureau, canaux en tôle, besoins en air 6 m3/hm2 SRE | Ventilazione ufficio, canali in lamiera, fabbisogno d'aria 6 m3/hm2 SRE | m2 EBF | m2 SRE | 93700 | 91900 | 1770 | 41 | 40 | 1.02 | _KBOB_HLK | Generisch | 0 | KBOB Lüftungsanlage, spez. Luftmenge 6 m3/hm2 EBF
32.012 | Lüftungsanlage, spez. Luftmenge 8 m3/hm2 EBF | Ventilation bureau, canaux en tôle, besoins en air 8 m3/hm2 SRE | Ventilazione ufficio, canali in lamiera, fabbisogno d'aria 8 m3/hm2 SRE | m2 EBF | m2 SRE | 117000 | 115000 | 2250 | 51.4 | 50.1 | 1.29 | _KBOB_HLK | Generisch | 0 | KBOB Lüftungsanlage, spez. Luftmenge 8 m3/hm2 EBF
32.001 | Lüftungsanlage Wohnen, Blechkanäle, inkl. Küchenabluft | Ventilation habitation, canaux en tôle, évacuation d'air (cuisine) | Ventilazione abitazione, canali in lamiera, evacuazione dell'aria (cucina) | m2 EBF | m2 SRE | 41400 | 41000 | 361 | 14.1 | 13.8 | 0.298 | _KBOB_HLK | Generisch | 0 | KBOB Lüftungsanlage Wohnen, Blechkanäle, inkl. Küchenabluft
32.002 | Lüftungsanlage Wohnen, PE-Kanäle, inkl. Küchenabluft | Ventilation habitation, canaux en HDPE, évacuation d'air (cuisine) | Ventilazione abitazione, canali in HDPE, evacuazione dell'aria (cucina) | m2 EBF | m2 SRE | 21300 | 20600 | 781 | 8.25 | 7.53 | 0.723 | _KBOB_HLK | Generisch | 0 | KBOB Lüftungsanlage Wohnen, PE-Kanäle, inkl. Küchenabluft
32.003 | Abluftanlage Küche und Bad | Évacuation d'air cuisine et salle de bain | Evacuazione dell'aria cucina e bagno | m2 EBF | m2 SRE | 11500 | 11300 | 175 | 3.64 | 3.52 | 0.125 | _KBOB_HLK | Generisch | 0 | KBOB Abluftanlage Küche und Bad
32.004 | Erdregister zu Lüftungsanlage Wohnen | Registre de terre pour ventilation habitation | Registro di terra per ventilazione abitazione | m2 EBF | m2 SRE | 6870 | 4590 | 2280 | 4.43 | 2.81 | 1.62 | _KBOB_HLK | Generisch | 0 | KBOB Erdregister zu Lüftungsanlage Wohnen
32.008 | Erdregister kurz zu Lüftungsanlage Büro (0.27 m/m2 EBF) | Registre de terre court pour ventilation bureau (0.27 m/m2 SRE) | Registro di terra corto per ventilazione ufficio (0,27 m/m2 SRE) | m2 EBF | m2 SRE | 11900 | 7960 | 3950 | 7.67 | 4.87 | 2.81 | _KBOB_HLK | Generisch | 0 | KBOB Erdregister kurz zu Lüftungsanlage Büro (0.27 m/m2 EBF)
32.009 | Erdregister lang zu Lüftungsanlage Büro (0.67 m/m2 EBF) | Registre de terre long pour ventilation bureau (0.67 m/m2 SRE) | Registro di terra lungo per la ventilazione dell'ufficio (0,67 m/m2) SRE | m2 EBF | m2 SRE | 29800 | 19900 | 9880 | 19.2 | 12.2 | 7.02 | _KBOB_HLK | Generisch | 0 | KBOB Erdregister lang zu Lüftungsanlage Büro (0.67 m/m2 EBF)
32.010 | Einzelraumlüfer Fenstermodell 10-30 m3/h, ohne Montage | Ventilation pièce individuelle, modèle de fenêtre 10-30 m3/h, sans montage | Ventilazione di un singolo locale, modello di finestra 10-30 m3/h, senza montaggio | Stk. Gerät | Stk. appareil | 84200 | 78100 | 6130 | 43.7 | 38.2 | 5.48 | _KBOB_HLK | Generisch | 0 | KBOB Einzelraumlüfer Fenstermodell 10-30 m3/h, ohne Montage
33 | Sanitäranlagen | Installations sanitaires | Impianti sanitari | [8 empty] | _KBOB_HLK | Generisch | 0 | KBOB Sanitäranlagen
33.001 | Sanitäranlagen, Büro, einfach, inkl. Apparate und Leitungen | Bureau, degré de complexité faible, appareils et conduites compris | Ufficio, grado di complessità basso, compresi apparecchi e tubazioni | m2 EBF | m2 SRE | 8490 | 7280 | 1200 | 4.73 | 3.58 | 1.15 | _KBOB_HLK | Generisch | 0 | KBOB Sanitäranlagen, Büro, einfach, inkl. Apparate und Leitungen
33.002 | Sanitäranlagen, Büro, aufwändig, inkl. Apparate und Leitungen | Bureau, degré de complexité élevé, appareils et conduites compris | Ufficio, grado di complessità elevato, compresi apparecchi e tubazioni | m2 EBF | m2 SRE | 21000 | 17000 | 3950 | 12.3 | 8.52 | 3.76 | _KBOB_HLK | Generisch | 0 | KBOB Sanitäranlagen, Büro, aufwändig, inkl. Apparate und Leitungen
33.003 | Sanitäranlagen, Wohnen, inkl. Apparate und Leitungen | Habitation, appareils et conduites compris | Abitazione, compresi apparecchi e tubazioni | m2 EBF | m2 SRE | 26300 | 24700 | 1670 | 12.5 | 11 | 1.54 | _KBOB_HLK | Generisch | 0 | KBOB Sanitäranlagen, Wohnen, inkl. Apparate und Leitungen
34 | Elektroanlagen | Installations électriques | Impianti elettrici | [8 empty] | _KBOB_HLK | Generisch | 0 | KBOB Elektroanlagen
34.037 | Batterie, Li-Ionen, 5 kWh, 30 Jahre Nutzungsdauer | Batterie, Li-ion, 5 kWh, durée d'utilisation de 30 ans | Batteria, Li-ion, 5 kWh, durata di utilizzo di 30 anni | kWh Speicherkap. | kWh Cap. de stockage | 2100000 | 2100000 | inkl. | 730 | 730 | inkl. | _KBOB_HLK | Generisch | 0 | KBOB Batterie, Li-Ionen, 5 kWh, 30 Jahre Nutzungsdauer
34.038 | Batterie, Li-Ionen, 20 kWh, 30 Jahre Nutzungsdauer | Batterie, Li-ion, 20 kWh, durée d'utilisation de 30 ans | Batteria, Li-ion, 20 kWh, durata di utilizzo di 30 anni | kWh Speicherkap. | kWh Cap. de stockage | 932000 | 932000 | inkl. | 332 | 332 | inkl. | _KBOB_HLK | Generisch | 0 | KBOB Batterie, Li-Ionen, 20 kWh, 30 Jahre Nutzungsdauer
34.001 | Elektroanlagen Wohnen | Installations électriques, habitation | Impianti elettrici, abitazione | m2 EBF | m2 SRE | 37000 | 33400 | 3630 | 13 | 9.54 | 3.42 | _KBOB_HLK | Generisch | 0 | KBOB Elektroanlagen Wohnen
34.002 | Elektroanlagen Büro | Installations électriques, bureau | Impianti elettrici, ufficio | m2 EBF | m2 SRE | 83200 | 81500 | 1660 | 24.1 | 22.6 | 1.47 | _KBOB_HLK | Generisch | 0 | KBOB Elektroanlagen Büro
34.024 | Solarstromanlage, Marktmix 1 | Installations photovoltaïques, mix de marché 1 | Impianti fotovoltaici, mix di mercato 1. | kWp Max. Leistung | kWp Puissance max. | 2240000 | 2240000 | inkl. | 1070 | 1070 | inkl. | _KBOB_HLK | Generisch | 0 | KBOB Solarstromanlage, Marktmix 1
34.025 | Solarstromanlage Schrägdach, Marktmix 1 | Installations photovoltaïque toiture inclinée, mix de marché 1 | Impianti fotovoltaici su tetto inclinato, mix di mercato 1. | kWp Max. Leistung | kWp Puissance max. | 2090000 | 2090000 | inkl. | 1000 | 1000 | inkl. | _KBOB_HLK | Generisch | 0 | KBOB Solarstromanlage Schrägdach, Marktmix 1
34.026 | Solarstromanlage Flachdach, Marktmix 1 | Installations photovoltaïque toiture plate, mix de marché 1 | Impianti fotovoltaici su tetto piano, mix di mercato 1. | kWp Max. Leistung | kWp Puissance max. | 2370000 | 2370000 | inkl. | 1140 | 1140 | inkl. | _KBOB_HLK | Generisch | 0 | KBOB Solarstromanlage Flachdach, Marktmix 1
34.027 | Solarstromanlage Fassade, Marktmix 1 | Installations photovoltaïques façade, mix de marché 1 | Impianti fotovoltaici su facciata, mix di mercato 1. | kWp Max. Leistung | kWp Puissance max. | 2890000 | 2890000 | inkl. | 1220 | 1220 | inkl. | _KBOB_HLK | Generisch | 0 | KBOB Solarstromanlage Fassade, Marktmix 1
34.027.01 | Fassadenunterkonstruktion, integriert, Eternit | Sous-construction de façade, intégrée, Eternit | Sottostruttura di facciata, integrata, Eternit | m2 Panelfläche | m2 Surf. Panneau | 5860 | 5810 | 44 | 2.69 | 2.65 | 0.0422 | _KBOB_HLK | Generisch | 0 | KBOB Fassadenunterkonstruktion, integriert, Eternit
34.027.02 | Fassadenunterkonstruktion, integriert, StoVentec Artline inlay | Sous-construction de façade, intégrée, StoVentec Artline inlay | Sottostruttura di facciata, integrata, StoVentec Artline inlay | m2 Panelfläche | m2 Surf. Panneau | 60300 | 60200 | 99.7 | 28.5 | 28.4 | 0.0956 | _KBOB_HLK | Generisch | 0 | KBOB Fassadenunterkonstruktion, integriert, StoVentec Artline inlay
34.027.03 | Fassadenunterkonstruktion, integriert, StoVentec Artline invisible | Sous-construction de façade, intégrée, StoVentec Artline invisible | Sottostruttura di facciata, integrata, StoVentec Artline invisibile | m2 Panelfläche | m2 Surf. Panneau | 83600 | 83500 | 99.7 | 39.1 | 39 | 0.0956 | _KBOB_HLK | Generisch | 0 | KBOB Fassadenunterkonstruktion, integriert, StoVentec Artline invisible
34.027.04 | Fassadenunterkonstruktion, integriert, mittelformatig, GFT | Sous-construction de façade, intégrée, format moyen, GFT | Sottostruttura di facciata, integrata, formato medio, GFT | m2 Panelfläche | m2 Surf. Panneau | 85400 | 84100 | 1270 | 42.1 | 40.9 | 1.22 | _KBOB_HLK | Generisch | 0 | KBOB Fassadenunterkonstruktion, integriert, mittelformatig, GFT
34.027.05 | Fassadenunterkonstruktion, integriert, Vogelsang | Sous-construction de façade, intégrée, Vogelsang | Sottostruttura di facciata, integrata, Vogelsang | m2 Panelfläche | m2 Surf. Panneau | 32500 | 31900 | 586 | 14.5 | 13.9 | 0.563 | _KBOB_HLK | Generisch | 0 | KBOB Fassadenunterkonstruktion, integriert, Vogelsang
34.027.06 | Fassadenunterkonstruktion, integriert, Betonuntergrund, Ecolite | Sous-construction de façade, intégrée, support en béton, Ecolite | Sottostruttura di facciata, integrata, supporto in calcestruzzo, Ecolite | m2 Panelfläche | m2 Surf. Panneau | 99800 | 98600 | 1200 | 50.1 | 49 | 1.15 | _KBOB_HLK | Generisch | 0 | KBOB Fassadenunterkonstruktion, integriert, Betonuntergrund, Ecolite
34.027.07 | Fassadenunterkonstruktion, integriert, Backsteinuntergrund, Ecolite | Sous-construction de façade, intégrée, support en briques, Ecolite | Sottostruttura per facciate, integrata, supporto in mattoni, Ecolite | m2 Panelfläche | m2 Surf. Panneau | 117000 | 116000 | 1790 | 59.4 | 57.7 | 1.72 | _KBOB_HLK | Generisch | 0 | KBOB Fassadenunterkonstruktion, integriert, Backsteinuntergrund, Ecolite
34.027.08 | Fassadenunterkonstruktion, integriert, Durchschnitt, Ecolite | Sous-construction de façade, intégrée, moyenne, Ecolite | Sottostruttura per facciate, integrata, media, Ecolite | m2 Panelfläche | m2 Surf. Panneau | 110000 | 109000 | 1550 | 55.7 | 54.2 | 1.49 | _KBOB_HLK | Generisch | 0 | KBOB Fassadenunterkonstruktion, integriert, Durchschnitt, Ecolite
34.027.09 | Solarpanel, Mono-Si, Eternit Sunskin Facade, 18.0% | Panneau solaire, Mono-Si, Eternit Sunskin Facade, 18,0 | Pannello solare, Mono-Si, Eternit Sunskin Facade, 18,0 | m2 Panelfläche | m2 Surf. Panneau | 242000 | 234000 | 7400 | 132 | 126 | 5.39 | _KBOB_HLK | Generisch | 0 | KBOB Solarpanel, Mono-Si, Eternit Sunskin Facade, 18.0%
34.027.10 | Solarpanel, Mono-Si, Kioto Solar PVP-GExxxM, 12.5% | Panneau solaire, Mono-Si, Kioto Solar PVP-GExxxM, 12,5 % | Pannello solare, Mono-Si, Kioto Solar PVP-GExxxM, 12,5 % | m2 Panelfläche | m2 Surf. Panneau | 243000 | 235000 | 7870 | 133 | 127 | 5.73 | _KBOB_HLK | Generisch | 0 | KBOB Solarpanel, Mono-Si, Kioto Solar PVP-GExxxM, 12.5%
34.027.11 | Solarpanel, Mono-Si, Vogelsang-Kioto Solar, 9.1% | Panneau solaire, Mono-Si, Vogelsang-Kioto Solar, 9,1 % | Pannello solare, Mono-Si, Vogelsang-Kioto Solar, 9,1 % | m2 Panelfläche | m2 Surf. Panneau | 243000 | 235000 | 8050 | 134 | 128 | 5.86 | _KBOB_HLK | Generisch | 0 | KBOB Solarpanel, Mono-Si, Vogelsang-Kioto Solar, 9.1%
34.027.12 | Solarpanel, CIS, StoVentec Artline inlay, 9.5% | Panneau solaire, CIS, StoVentec Artline inlay, 9,5 % | Pannello solare, CIS, StoVentec Artline inlay, 9,5 % | m2 Panelfläche | m2 Surf. Panneau | 182000 | 171000 | 11100 | 102 | 96.2 | 6.08 | _KBOB_HLK | Generisch | 0 | KBOB Solarpanel, CIS, StoVentec Artline inlay, 9.5%
34.027.13 | Solarpanel, CIS, StoVentec Artline invisible, 9.5% | Panneau solaire, CIS, StoVentec Artline invisible, 9,5 % | Pannello solare, CIS, StoVentec Artline invisible, 9,5 % | m2 Panelfläche | m2 Surf. Panneau | 147000 | 137000 | 10000 | 85.9 | 80.4 | 5.49 | _KBOB_HLK | Generisch | 0 | KBOB Solarpanel, CIS, StoVentec Artline invisible, 9.5%
34.028 | Solarstromanlage Schrägdach, Kleinanlage, Mono-Si 1 | Installation solaire sur toit incliné, petit système, Mono-Si 1 | Impianto solare su tetto inclinato, sistema piccolo, Mono-Si 1. | kWp Max. Leistung | kWp Puissance max. | 2940000 | 2940000 | inkl. | 1260 | 1260 | inkl. | _KBOB_HLK | Generisch | 0 | KBOB Solarstromanlage Schrägdach, Kleinanlage, Mono-Si 1
34.029 | Solarstromanlage Schrägdach, Kleinanlage, Multi-Si 1 | Installation solaire sur toit incliné, petit système, Multi-Si 1 | Impianto solare su tetto inclinato, sistema piccolo, Multi-Si 1. | kWp Max. Leistung | kWp Puissance max. | 2980000 | 2980000 | inkl. | 1250 | 1250 | inkl. | _KBOB_HLK | Generisch | 0 | KBOB Solarstromanlage Schrägdach, Kleinanlage, Multi-Si 1
34.030 | Solarstromanlage Schrägdach, Kleinanlage, CdTe 1 | Installation solaire sur toit incliné, petit système, CdTe 1 | Impianto solare su tetto inclinato, impianto piccolo, CdTe 1 | kWp Max. Leistung | kWp Puissance max. | 2050000 | 2050000 | inkl. | 793 | 793 | inkl. | _KBOB_HLK | Generisch | 0 | KBOB Solarstromanlage Schrägdach, Kleinanlage, CdTe 1
34.031 | Solarstromanlage Schrägdach, Kleinanlage, CIS 1 | Installation solaire sur toit incliné, petit système, CISe 1 | Impianto solare su tetto inclinato, impianto piccolo, CISe 1 | kWp Max. Leistung | kWp Puissance max. | 2590000 | 2590000 | inkl. | 1080 | 1080 | inkl. | _KBOB_HLK | Generisch | 0 | KBOB Solarstromanlage Schrägdach, Kleinanlage, CIS 1
34.032 | Wechselrichter 2.5 kW1 | Onduleur 2.5 kW 1 | Inverter 2,5 kW 1 1 | kWp Max. Leistung | kWp Puissance max. | 534000 | 534000 | inkl. | 144 | 144 | inkl. | _KBOB_HLK | Generisch | 0 | KBOB Wechselrichter 2.5 kW1
34.033 | Wechselrichter 5 kW1 | Onduleur 5 kW 1 | Inverter 5 kW 1 1 | kWp Max. Leistung | kWp Puissance max. | 428000 | 428000 | inkl. | 115 | 115 | inkl. | _KBOB_HLK | Generisch | 0 | KBOB Wechselrichter 5 kW1
34.034 | Wechselrichter 10 kW1 | Onduleur 10 kW 1 | Inverter 10 kW 1 1 | kWp Max. Leistung | kWp Puissance max. | 343000 | 343000 | inkl. | 92.5 | 92.5 | inkl. | _KBOB_HLK | Generisch | 0 | KBOB Wechselrichter 10 kW1
34.035 | Wechselrichter 20 kW1 | Onduleur 20 kW 1 | Inverter 20 kW 1 1 | kWp Max. Leistung | kWp Puissance max. | 274000 | 274000 | inkl. | 74.1 | 74.1 | inkl. | _KBOB_HLK | Generisch | 0 | KBOB Wechselrichter 20 kW1
34.036 | Elektroinstallation, Photovoltaikanlage1 | Installation électrique, installation photovoltaïque 1 | Impianto elettrico, impianto fotovoltaico 1 1 | kWp Max. Leistung | kWp Puissance max. | 167000 | 167000 | inkl. | 42.1 | 42.1 | inkl. | _KBOB_HLK | Generisch | 0 | KBOB Elektroinstallation, Photovoltaikanlage1
| 1 Umweltkennwerte «Herstellung» inklusive Umweltbelastung durch Rücknahme und Recycling | 1 Caractéristiques environnementales «fabrication», y compris l'impact environnemental de la reprise et du recyclage | 1 Caratteristiche ambientali “produzione”, compresi gli impatti ambientali del recupero e del riciclaggio | [8 empty] | _KBOB_HLK | Generisch | 0 | KBOB 1 Umweltkennwerte «Herstellung» inklusive Umweltbelastung durch Rücknahme und Recycling
[12 empty] | _KBOB_HLK | Generisch | 0 | KBOB
[12 empty] | _KBOB_HLK | Generisch | 0 | KBOB
[12 empty] | _KBOB_HLK | Generisch | 0 | KBOB
[12 empty] | _KBOB_HLK | Generisch | 0 | KBOB
[12 empty] | _KBOB_HLK | Generisch | 0 | KBOB
[12 empty] | _KBOB_HLK | Generisch | 0 | KBOB
[12 empty] | _KBOB_HLK | Generisch | 0 | KBOB
[12 empty] | _KBOB_HLK | Generisch | 0 | KBOB
[12 empty] | _KBOB_HLK | Generisch | 0 | KBOB
[12 empty] | _KBOB_HLK | Generisch | 0 | KBOB
[12 empty] | _KBOB_HLK | Generisch | 0 | KBOB
[12 empty] | _KBOB_HLK | Generisch | 0 | KBOB
[12 empty] | _KBOB_HLK | Generisch | 0 | KBOB
[12 empty] | _KBOB_HLK | Generisch | 0 | KBOB
[12 empty] | _KBOB_HLK | Generisch | 0 | KBOB
[12 empty] | _KBOB_HLK | Generisch | 0 | KBOB
[12 empty] | _KBOB_HLK | Generisch | 0 | KBOB
[12 empty] | _KBOB_HLK | Generisch | 0 | KBOB
[12 empty] | _KBOB_HLK | Generisch | 0 | KBOB
[12 empty] | _KBOB_HLK | Generisch | 0 | KBOB
[12 empty] | _KBOB_HLK | Generisch | 0 | KBOB
[12 empty] | _KBOB_HLK | Generisch | 0 | KBOB
[12 empty] | _KBOB_HLK | Generisch | 0 | KBOB
[12 empty] | _KBOB_HLK | Generisch | 0 | KBOB
[12 empty] | _KBOB_HLK | Generisch | 0 | KBOB
[12 empty] | _KBOB_HLK | Generisch | 0 | KBOB
[12 empty] | _KBOB_HLK | Generisch | 0 | KBOB
[12 empty] | _KBOB_HLK | Generisch | 0 | KBOB
[12 empty] | _KBOB_HLK | Generisch | 0 | KBOB
[12 empty] | _KBOB_HLK | Generisch | 0 | KBOB
[12 empty] | _KBOB_HLK | Generisch | 0 | KBOB
[12 empty] | _KBOB_HLK | Generisch | 0 | KBOB
[12 empty] | _KBOB_HLK | Generisch | 0 | KBOB
[12 empty] | _KBOB_HLK | Generisch | 0 | KBOB
[12 empty] | _KBOB_HLK | Generisch | 0 | KBOB
[12 empty] | _KBOB_HLK | Generisch | 0 | KBOB
[12 empty] | _KBOB_HLK | Generisch | 0 | KBOB
[12 empty] | _KBOB_HLK | Generisch | 0 | KBOB
[12 empty] | _KBOB_HLK | Generisch | 0 | KBOB
[12 empty] | _KBOB_HLK | Generisch | 0 | KBOB
[12 empty] | _KBOB_HLK | Generisch | 0 | KBOB
[12 empty] | _KBOB_HLK | Generisch | 0 | KBOB
[12 empty] | _KBOB_HLK | Generisch | 0 | KBOB
[12 empty] | _KBOB_HLK | Generisch | 0 | KBOB
[12 empty] | _KBOB_HLK | Generisch | 0 | KBOB
[12 empty] | _KBOB_HLK | Generisch | 0 | KBOB
[12 empty] | _KBOB_HLK | Generisch | 0 | KBOB
[12 empty] | _KBOB_HLK | Generisch | 0 | KBOB
[12 empty] | _KBOB_HLK | Generisch | 0 | KBOB
[12 empty] | _KBOB_HLK | Generisch | 0 | KBOB
[12 empty] | _KBOB_HLK | Generisch | 0 | KBOB
[12 empty] | _KBOB_HLK | Generisch | 0 | KBOB
[12 empty] | _KBOB_HLK | Generisch | 0 | KBOB
[12 empty] | _KBOB_HLK | Generisch | 0 | KBOB
[12 empty] | _KBOB_HLK | Generisch | 0 | KBOB
[12 empty] | _KBOB_HLK | Generisch | 0 | KBOB
[12 empty] | _KBOB_HLK | Generisch | 0 | KBOB
[12 empty] | _KBOB_HLK | Generisch | 0 | KBOB
[12 empty] | _KBOB_HLK | Generisch | 0 | KBOB
[12 empty] | _KBOB_HLK | Generisch | 0 | KBOB
[12 empty] | _KBOB_HLK | Generisch | 0 | KBOB
[12 empty] | _KBOB_HLK | Generisch | 0 | KBOB
[12 empty] | _KBOB_HLK | Generisch | 0 | KBOB
[12 empty] | _KBOB_HLK | Generisch | 0 | KBOB
[12 empty] | _KBOB_HLK | Generisch | 0 | KBOB
[12 empty] | _KBOB_HLK | Generisch | 0 | KBOB
[12 empty] | _KBOB_HLK | Generisch | 0 | KBOB
[12 empty] | _KBOB_HLK | Generisch | 0 | KBOB
[12 empty] | _KBOB_HLK | Generisch | 0 | KBOB
[12 empty] | _KBOB_HLK | Generisch | 0 | KBOB
[12 empty] | _KBOB_HLK | Generisch | 0 | KBOB
[12 empty] | _KBOB_HLK | Generisch | 0 | KBOB
[12 empty] | _KBOB_HLK | Generisch | 0 | KBOB
[12 empty] | _KBOB_HLK | Generisch | 0 | KBOB
[12 empty] | _KBOB_HLK | Generisch | 0 | KBOB
[12 empty] | _KBOB_HLK | Generisch | 0 | KBOB
[12 empty] | _KBOB_HLK | Generisch | 0 | KBOB
[12 empty] | _KBOB_HLK | Generisch | 0 | KBOB
[12 empty] | _KBOB_HLK | Generisch | 0 | KBOB
[12 empty] | _KBOB_HLK | Generisch | 0 | KBOB
[12 empty] | _KBOB_HLK | Generisch | 0 | KBOB
[12 empty] | _KBOB_HLK | Generisch | 0 | KBOB
[12 empty] | _KBOB_HLK | Generisch | 0 | KBOB
[12 empty] | _KBOB_HLK | Generisch | 0 | KBOB
[12 empty] | _KBOB_HLK | Generisch | 0 | KBOB
[12 empty] | _KBOB_HLK | Generisch | 0 | KBOB
[12 empty] | _KBOB_HLK | Generisch | 0 | KBOB
[12 empty] | _KBOB_HLK | Generisch | 0 | KBOB
[12 empty] | _KBOB_HLK | Generisch | 0 | KBOB
[12 empty] | _KBOB_HLK | Generisch | 0 | KBOB
[12 empty] | _KBOB_HLK | Generisch | 0 | KBOB
[12 empty] | _KBOB_HLK | Generisch | 0 | KBOB
[12 empty] | _KBOB_HLK | Generisch | 0 | KBOB
[12 empty] | _KBOB_HLK | Generisch | 0 | KBOB
[12 empty] | _KBOB_HLK | Generisch | 0 | KBOB
[12 empty] | _KBOB_HLK | Generisch | 0 | KBOB
[12 empty] | _KBOB_HLK | Generisch | 0 | KBOB
[12 empty] | _KBOB_HLK | Generisch | 0 | KBOB
[12 empty] | _KBOB_HLK | Generisch | 0 | KBOB
[12 empty] | _KBOB_HLK | Generisch | 0 | KBOB
[12 empty] | _KBOB_HLK | Generisch | 0 | KBOB
[12 empty] | _KBOB_HLK | Generisch | 0 | KBOB
[12 empty] | _KBOB_HLK | Generisch | 0 | KBOB
[12 empty] | _KBOB_HLK | Generisch | 0 | KBOB
[12 empty] | _KBOB_HLK | Generisch | 0 | KBOB
[12 empty] | _KBOB_HLK | Generisch | 0 | KBOB
[12 empty] | _KBOB_HLK | Generisch | 0 | KBOB
[12 empty] | _KBOB_HLK | Generisch | 0 | KBOB
[12 empty] | _KBOB_HLK | Generisch | 0 | KBOB
[12 empty] | _KBOB_HLK | Generisch | 0 | KBOB
[12 empty] | _KBOB_HLK | Generisch | 0 | KBOB
[12 empty] | _KBOB_HLK | Generisch | 0 | KBOB
[12 empty] | _KBOB_HLK | Generisch | 0 | KBOB
[12 empty] | _KBOB_HLK | Generisch | 0 | KBOB
[12 empty] | _KBOB_HLK | Generisch | 0 | KBOB
[12 empty] | _KBOB_HLK | Generisch | 0 | KBOB
[12 empty] | _KBOB_HLK | Generisch | 0 | KBOB
[12 empty] | _KBOB_HLK | Generisch | 0 | KBOB
[12 empty] | _KBOB_HLK | Generisch | 0 | KBOB
[12 empty] | _KBOB_HLK | Generisch | 0 | KBOB
[12 empty] | _KBOB_HLK | Generisch | 0 | KBOB
[12 empty] | _KBOB_HLK | Generisch | 0 | KBOB
[12 empty] | _KBOB_HLK | Generisch | 0 | KBOB
[12 empty] | _KBOB_HLK | Generisch | 0 | KBOB
[12 empty] | _KBOB_HLK | Generisch | 0 | KBOB
[12 empty] | _KBOB_HLK | Generisch | 0 | KBOB
[12 empty] | _KBOB_HLK | Generisch | 0 | KBOB
[12 empty] | _KBOB_HLK | Generisch | 0 | KBOB
[12 empty] | _KBOB_HLK | Generisch | 0 | KBOB
[12 empty] | _KBOB_HLK | Generisch | 0 | KBOB
[12 empty] | _KBOB_HLK | Generisch | 0 | KBOB
[12 empty] | _KBOB_HLK | Generisch | 0 | KBOB
[12 empty] | _KBOB_HLK | Generisch | 0 | KBOB
[12 empty] | _KBOB_HLK | Generisch | 0 | KBOB
[12 empty] | _KBOB_HLK | Generisch | 0 | KBOB
[12 empty] | _KBOB_HLK | Generisch | 0 | KBOB
[12 empty] | _KBOB_HLK | Generisch | 0 | KBOB
[12 empty] | _KBOB_HLK | Generisch | 0 | KBOB
[12 empty] | _KBOB_HLK | Generisch | 0 | KBOB
[12 empty] | _KBOB_HLK | Generisch | 0 | KBOB
[12 empty] | _KBOB_HLK | Generisch | 0 | KBOB
[12 empty] | _KBOB_HLK | Generisch | 0 | KBOB
[12 empty] | _KBOB_HLK | Generisch | 0 | KBOB
[12 empty] | _KBOB_HLK | Generisch | 0 | KBOB
[12 empty] | _KBOB_HLK | Generisch | 0 | KBOB
[12 empty] | _KBOB_HLK | Generisch | 0 | KBOB
[12 empty] | _KBOB_HLK | Generisch | 0 | KBOB
[12 empty] | _KBOB_HLK | Generisch | 0 | KBOB
[12 empty] | _KBOB_HLK | Generisch | 0 | KBOB
[12 empty] | _KBOB_HLK | Generisch | 0 | KBOB
[12 empty] | _KBOB_HLK | Generisch | 0 | KBOB
[12 empty] | _KBOB_HLK | Generisch | 0 | KBOB
[12 empty] | _KBOB_HLK | Generisch | 0 | KBOB
[12 empty] | _KBOB_HLK | Generisch | 0 | KBOB
[12 empty] | _KBOB_HLK | Generisch | 0 | KBOB
[12 empty] | _KBOB_HLK | Generisch | 0 | KBOB
[12 empty] | _KBOB_HLK | Generisch | 0 | KBOB
[12 empty] | _KBOB_HLK | Generisch | 0 | KBOB
[12 empty] | _KBOB_HLK | Generisch | 0 | KBOB
[12 empty] | _KBOB_HLK | Generisch | 0 | KBOB
[12 empty] | _KBOB_HLK | Generisch | 0 | KBOB
[12 empty] | _KBOB_HLK | Generisch | 0 | KBOB
[12 empty] | _KBOB_HLK | Generisch | 0 | KBOB
[12 empty] | _KBOB_HLK | Generisch | 0 | KBOB
[12 empty] | _KBOB_HLK | Generisch | 0 | KBOB
[12 empty] | _KBOB_HLK | Generisch | 0 | KBOB
[12 empty] | _KBOB_HLK | Generisch | 0 | KBOB
[12 empty] | _KBOB_HLK | Generisch | 0 | KBOB
[12 empty] | _KBOB_HLK | Generisch | 0 | KBOB
[12 empty] | _KBOB_HLK | Generisch | 0 | KBOB
[12 empty] | _KBOB_HLK | Generisch | 0 | KBOB
[12 empty] | _KBOB_HLK | Generisch | 0 | KBOB
[12 empty] | _KBOB_HLK | Generisch | 0 | KBOB
[12 empty] | _KBOB_HLK | Generisch | 0 | KBOB
[12 empty] | _KBOB_HLK | Generisch | 0 | KBOB
[12 empty] | _KBOB_HLK | Generisch | 0 | KBOB
[12 empty] | _KBOB_HLK | Generisch | 0 | KBOB
[12 empty] | _KBOB_HLK | Generisch | 0 | KBOB
[12 empty] | _KBOB_HLK | Generisch | 0 | KBOB
[12 empty] | _KBOB_HLK | Generisch | 0 | KBOB
[12 empty] | _KBOB_HLK | Generisch | 0 | KBOB
[12 empty] | _KBOB_HLK | Generisch | 0 | KBOB
[12 empty] | _KBOB_HLK | Generisch | 0 | KBOB
[12 empty] | _KBOB_HLK | Generisch | 0 | KBOB
[12 empty] | _KBOB_HLK | Generisch | 0 | KBOB
[12 empty] | _KBOB_HLK | Generisch | 0 | KBOB
[12 empty] | _KBOB_HLK | Generisch | 0 | KBOB
[12 empty] | _KBOB_HLK | Generisch | 0 | KBOB
[12 empty] | _KBOB_HLK | Generisch | 0 | KBOB
[12 empty] | _KBOB_HLK | Generisch | 0 | KBOB
[12 empty] | _KBOB_HLK | Generisch | 0 | KBOB
[12 empty] | _KBOB_HLK | Generisch | 0 | KBOB
[12 empty] | _KBOB_HLK | Generisch | 0 | KBOB
[12 empty] | _KBOB_HLK | Generisch | 0 | KBOB
[12 empty] | _KBOB_HLK | Generisch | 0 | KBOB
[12 empty] | _KBOB_HLK | Generisch | 0 | KBOB
[12 empty] | _KBOB_HLK | Generisch | 0 | KBOB
[12 empty] | _KBOB_HLK | Generisch | 0 | KBOB
[12 empty] | _KBOB_HLK | Generisch | 0 | KBOB
[12 empty] | _KBOB_HLK | Generisch | 0 | KBOB
[12 empty] | _KBOB_HLK | Generisch | 0 | KBOB
[12 empty] | _KBOB_HLK | Generisch | 0 | KBOB
[12 empty] | _KBOB_HLK | Generisch | 0 | KBOB
[12 empty] | _KBOB_HLK | Generisch | 0 | KBOB
[12 empty] | _KBOB_HLK | Generisch | 0 | KBOB
[12 empty] | _KBOB_HLK | Generisch | 0 | KBOB
[12 empty] | _KBOB_HLK | Generisch | 0 | KBOB
[12 empty] | _KBOB_HLK | Generisch | 0 | KBOB
[12 empty] | _KBOB_HLK | Generisch | 0 | KBOB
[12 empty] | _KBOB_HLK | Generisch | 0 | KBOB
[12 empty] | _KBOB_HLK | Generisch | 0 | KBOB
[12 empty] | _KBOB_HLK | Generisch | 0 | KBOB
[12 empty] | _KBOB_HLK | Generisch | 0 | KBOB
[12 empty] | _KBOB_HLK | Generisch | 0 | KBOB
[12 empty] | _KBOB_HLK | Generisch | 0 | KBOB
[12 empty] | _KBOB_HLK | Generisch | 0 | KBOB
[12 empty] | _KBOB_HLK | Generisch | 0 | KBOB
[12 empty] | _KBOB_HLK | Generisch | 0 | KBOB
[12 empty] | _KBOB_HLK | Generisch | 0 | KBOB
[12 empty] | _KBOB_HLK | Generisch | 0 | KBOB
[12 empty] | _KBOB_HLK | Generisch | 0 | KBOB
[12 empty] | _KBOB_HLK | Generisch | 0 | KBOB
[12 empty] | _KBOB_HLK | Generisch | 0 | KBOB
[12 empty] | _KBOB_HLK | Generisch | 0 | KBOB
[12 empty] | _KBOB_HLK | Generisch | 0 | KBOB
[12 empty] | _KBOB_HLK | Generisch | 0 | KBOB
[12 empty] | _KBOB_HLK | Generisch | 0 | KBOB
[12 empty] | _KBOB_HLK | Generisch | 0 | KBOB
[12 empty] | _KBOB_HLK | Generisch | 0 | KBOB
[12 empty] | _KBOB_HLK | Generisch | 0 | KBOB
[12 empty] | _KBOB_HLK | Generisch | 0 | KBOB
[12 empty] | _KBOB_HLK | Generisch | 0 | KBOB
[12 empty] | _KBOB_HLK | Generisch | 0 | KBOB
[12 empty] | _KBOB_HLK | Generisch | 0 | KBOB
[12 empty] | _KBOB_HLK | Generisch | 0 | KBOB
[12 empty] | _KBOB_HLK | Generisch | 0 | KBOB
[12 empty] | _KBOB_HLK | Generisch | 0 | KBOB
[12 empty] | _KBOB_HLK | Generisch | 0 | KBOB
[12 empty] | _KBOB_HLK | Generisch | 0 | KBOB
[12 empty] | _KBOB_HLK | Generisch | 0 | KBOB
[12 empty] | _KBOB_HLK | Generisch | 0 | KBOB
[12 empty] | _KBOB_HLK | Generisch | 0 | KBOB
[12 empty] | _KBOB_HLK | Generisch | 0 | KBOB
[12 empty] | _KBOB_HLK | Generisch | 0 | KBOB
[12 empty] | _KBOB_HLK | Generisch | 0 | KBOB
[12 empty] | _KBOB_HLK | Generisch | 0 | KBOB
[12 empty] | _KBOB_HLK | Generisch | 0 | KBOB
[12 empty] | _KBOB_HLK | Generisch | 0 | KBOB
[12 empty] | _KBOB_HLK | Generisch | 0 | KBOB
[12 empty] | _KBOB_HLK | Generisch | 0 | KBOB
[12 empty] | _KBOB_HLK | Generisch | 0 | KBOB
[12 empty] | _KBOB_HLK | Generisch | 0 | KBOB
[12 empty] | _KBOB_HLK | Generisch | 0 | KBOB
[12 empty] | _KBOB_HLK | Generisch | 0 | KBOB
[12 empty] | _KBOB_HLK | Generisch | 0 | KBOB
[12 empty] | _KBOB_HLK | Generisch | 0 | KBOB
[12 empty] | _KBOB_HLK | Generisch | 0 | KBOB
[12 empty] | _KBOB_HLK | Generisch | 0 | KBOB
[12 empty] | _KBOB_HLK | Generisch | 0 | KBOB
[12 empty] | _KBOB_HLK | Generisch | 0 | KBOB
[12 empty] | _KBOB_HLK | Generisch | 0 | KBOB
[12 empty] | _KBOB_HLK | Generisch | 0 | KBOB
[12 empty] | _KBOB_HLK | Generisch | 0 | KBOB
[12 empty] | _KBOB_HLK | Generisch | 0 | KBOB
[12 empty] | _KBOB_HLK | Generisch | 0 | KBOB
[12 empty] | _KBOB_HLK | Generisch | 0 | KBOB
[12 empty] | _KBOB_HLK | Generisch | 0 | KBOB
[12 empty] | _KBOB_HLK | Generisch | 0 | KBOB
[12 empty] | _KBOB_HLK | Generisch | 0 | KBOB
[12 empty] | _KBOB_HLK | Generisch | 0 | KBOB
[12 empty] | _KBOB_HLK | Generisch | 0 | KBOB
[12 empty] | _KBOB_HLK | Generisch | 0 | KBOB
[12 empty] | _KBOB_HLK | Generisch | 0 | KBOB
[12 empty] | _KBOB_HLK | Generisch | 0 | KBOB
[12 empty] | _KBOB_HLK | Generisch | 0 | KBOB
[13 empty] | Generisch |  | KBOB

## _SBB (hidden)
Name | Kapitel | Kategorie | Absenkpfad | Reduktionsfaktor UBP | Reduktionsfaktor CO2 | Name übersetzt | Einheit übersetzt | Zukunft | Gewicht total | Gewicht sekundär | Anteil Sekundär | A1-A3_UBP | A4_UBP | A5_UBP | B_UBP | C1_UBP | C2_UBP | C3-C4_UBP | A1-C4_UBP | A1-A5_UBP | C1-C4_UBP | A1-A3_CO2 | A4_CO2 | A5_CO2 | B_CO2 | C1_CO2 | C2_CO2 | C3-C4_CO2 | A1-C4_CO2 | A1-A5_CO2 | C1-C4_CO2 | Suchtreffer | Anzeige? | A1-C4_UBP_calc | A1-A5_UBP_calc | C1-C4_UBP_calc | A1-C4_CO2 | A1-A5_CO2 | C1-C4_CO2 | A1-C4_UBP | A1-A5_UBP | C1-C4_UBP | A1-C4_CO2 | A1-A5_CO2 | C1-C4_CO2 | Quelle
01 Ingenieurbau | SBB 01 Ingenieurbau | SBB 1.1 Beton | 0 | 0% | 0% | SBB 01 Ingenieurbau | [5 empty] | 0 | 0 | 0 | 0 | 0 | 0 | 0 |  |  |  | 0 | 0 | 0 | 0 | 0 | 0 | 0 |  |  |  | FALSE | TRUE | [6 empty] | 0 | 0 | 0 | 0 | 0 | 0 | _SBB
1.1 Beton | SBB 01 Ingenieurbau | SBB 1.1 Beton | 0 | 0% | 0% | SBB 1.1 Beton | [5 empty] | 0 | 0 | 0 | 0 | 0 | 0 | 0 |  |  |  | 0 | 0 | 0 | 0 | 0 | 0 | 0 |  |  |  | FALSE | TRUE | [6 empty] | 0 | 0 | 0 | 0 | 0 | 0 | _SBB
Hochbaubeton, Durchschnitt, bewehrt (100 kg/m3) | SBB 01 Ingenieurbau | SBB 1.1 Beton | Hochbaubeton | 0% | 0% | SBB Hochbaubeton, Durchschnitt, bewehrt (100 kg/m3) | m3 fest |  | 2200 | 300 | 12% | 461000 | 10100 | 60200 | 0 | 75500 | 11700 | 14100 | 633000 | 532000 | 101000 | 285 | 6.22 | 32 | 0 | 39.2 | 7.08 | 1.62 | 371 | 323 | 47.9 | FALSE | TRUE | 633000 | 531000 | 101000 | 371 | 323 | 47.9 | 633000 | 532000 | 101000 | 371 | 323 | 47.9 | _SBB
Hochbaubeton, Durchschnitt, unbewehrt | SBB 01 Ingenieurbau | SBB 1.1 Beton | Hochbaubeton | 0% | 0% | SBB Hochbaubeton, Durchschnitt, unbewehrt | m3 fest |  | 2200 | 175 | 9% | 301000 | 8790 | 57200 | 0 | 67000 | 11300 | 14100 | 459000 | 367000 | 92400 | 203 | 5.4 | 30.2 | 0 | 33 | 6.85 | 1.58 | 280 | 239 | 41.5 | FALSE | TRUE | 459000 | 367000 | 92400 | 280 | 239 | 41.4 | 459000 | 367000 | 92400 | 280 | 239 | 41.5 | _SBB
Hochbaubeton, aussen (NPK C), unbewehrt | SBB 01 Ingenieurbau | SBB 1.1 Beton | Hochbaubeton | 0% | 0% | SBB Hochbaubeton, aussen (NPK C), unbewehrt | m3 fest |  | 2300 | 175 | 8% | 250000 | 8970 | 57200 | 0 | 67000 | 11500 | 14100 | 408000 | 316000 | 92600 | 188 | 5.51 | 30.2 | 0 | 33 | 6.99 | 1.58 | 265 | 223 | 41.6 | FALSE | TRUE | 409000 | 316000 | 92600 | 265 | 224 | 41.6 | 408000 | 316000 | 92600 | 265 | 223 | 41.6 | _SBB
Hochbaubeton, aussen geschützt (NPK B), unbewehrt | SBB 01 Ingenieurbau | SBB 1.1 Beton | Hochbaubeton | 0% | 0% | SBB Hochbaubeton, aussen geschützt (NPK B), unbewehrt | m3 fest |  | 2400 | 175 | 7% | 232000 | 9320 | 57200 | 0 | 67000 | 12000 | 14100 | 392000 | 299000 | 93100 | 175 | 5.72 | 30.2 | 0 | 33 | 7.26 | 1.58 | 252 | 211 | 41.9 | FALSE | TRUE | 392000 | 299000 | 93100 | 253 | 211 | 41.8 | 392000 | 299000 | 93100 | 252 | 211 | 41.9 | _SBB
Hochbaubeton, trocken (NPK A), unbewehrt | SBB 01 Ingenieurbau | SBB 1.1 Beton | Hochbaubeton | 0% | 0% | SBB Hochbaubeton, trocken (NPK A), unbewehrt | m3 fest |  | 2400 | 250 | 10% | 227000 | 9330 | 57200 | 0 | 67000 | 12000 | 14100 | 386000 | 293000 | 93100 | 170 | 5.73 | 30.2 | 0 | 33 | 7.27 | 1.58 | 248 | 206 | 41.9 | FALSE | TRUE | 387000 | 294000 | 93100 | 248 | 206 | 41.9 | 386000 | 293000 | 93100 | 248 | 206 | 41.9 | _SBB
Betonfertigteil, hochfest, bewehrt (300 kg/m3) | SBB 01 Ingenieurbau | SBB 1.1 Beton | Fertigbeton | 0% | 0% | SBB Betonfertigteil, hochfest, bewehrt (300 kg/m3) | m3 |  | 2400 | 175 | 8% | 1480000 | 10500 | 108 | 0 | 146000 | 13600 | 14100 | 1670000 | 1490000 | 173000 | 929 | 6.48 | 0.0779 | 0 | 102 | 8.22 | 1.58 | 1050 | 936 | 112 | FALSE | TRUE | 1660000 | 1490000 | 174000 | 1050 | 936 | 112 | 1670000 | 1490000 | 173000 | 1050 | 936 | 112 | _SBB
Magerbeton / Sickerbeton (CEM 200, RC-M40) | SBB 01 Ingenieurbau | SBB 1.1 Beton | Magerbeton | 0% | 0% | SBB Magerbeton / Sickerbeton (CEM 200, RC-M40) | m3 fest |  | 2100 | 950 | 45% | 200000 | 8180 | 57200 | 0 | 67000 | 10500 | 14100 | 357000 | 265000 | 91600 | 138 | 5.02 | 30.2 | 0 | 33 | 6.37 | 1.58 | 214 | 173 | 41 | FALSE | TRUE | 357000 | 265000 | 91600 | 214 | 173 | 40.9 | 357000 | 265000 | 91600 | 214 | 173 | 41 | _SBB
Betonfertigteil, normalfest, bewehrt (82 kg/m3) | SBB 01 Ingenieurbau | SBB 1.1 Beton | Fertigbeton | 0% | 0% | SBB Betonfertigteil, normalfest, bewehrt (82 kg/m3) | m3 |  | 2300 | 50 | 2% | 706000 | 9520 | 97.3 | 0 | 67000 | 12300 | 14100 | 809000 | 716000 | 93400 | 457 | 5.85 | 0.0703 | 0 | 33 | 7.44 | 1.58 | 505 | 463 | 42.1 | FALSE | TRUE | 809000 | 716000 | 93400 | 505 | 463 | 42 | 809000 | 716000 | 93400 | 505 | 463 | 42.1 | _SBB
Pfahlbeton (NPK H), unbewehrt | SBB 01 Ingenieurbau | SBB 1.1 Beton | Tiefbaubeton | 0% | 0% | SBB Pfahlbeton (NPK H), unbewehrt | m3 fest |  | 2300 | 450 | 20% | 263000 | 0 | 156000 | 0 | 11400 | 9210 | 11300 | 452000 | 420000 | 31900 | 203 | 0 | 101 | 0 | 1.29 | 5.58 | 1.28 | 312 | 304 | 8.15 | FALSE | TRUE | 451000 | 419000 | 31900 | 312 | 304 | 8.15 | 452000 | 420000 | 31900 | 312 | 304 | 8.15 | _SBB
RC-Hochbaubeton, Durchschnitt, unbewehrt (RC-C50) | SBB 01 Ingenieurbau | SBB 1.1 Beton | Hochbaubeton | 0% | 0% | SBB RC-Hochbaubeton, Durchschnitt, unbewehrt (RC-C50) | m3 fest |  | 2100 | 1200 | 56% | 267000 | 8790 | 57200 | 0 | 67000 | 11300 | 14100 | 426000 | 333000 | 92400 | 202 | 5.4 | 30.2 | 0 | 33 | 6.85 | 1.58 | 279 | 237 | 41.5 | FALSE | TRUE | 425000 | 333000 | 92400 | 279 | 238 | 41.4 | 426000 | 333000 | 92400 | 279 | 237 | 41.5 | _SBB
Spritzbeton für Baugruben (SC11), unbewehrt, eingebaut | SBB 01 Ingenieurbau | SBB 1.1 Beton | Tiefbaubeton | 0% | 0% | SBB Spritzbeton für Baugruben (SC11), unbewehrt, eingebaut | m3 fest |  | 2100 | 1200 | 56% | 360000 | 13800 | 53200 | 0 | 67000 | 12000 | 14100 | 520000 | 427000 | 93100 | 279 | 8.35 | 36.2 | 0 | 33 | 7.27 | 1.58 | 366 | 324 | 41.9 | FALSE | TRUE | 520000 | 427000 | 93100 | 365 | 324 | 41.9 | 520000 | 427000 | 93100 | 366 | 324 | 41.9 | _SBB
Spritzbeton für Baugruben (SC11), unbewehrt, Frischbeton | SBB 01 Ingenieurbau | SBB 1.1 Beton | Tiefbaubeton | 0% | 0% | SBB Spritzbeton für Baugruben (SC11), unbewehrt, Frischbeton | m3 Frischbeton |  | 2100 | 1200 | 56% | 360000 | 13800 | 19600 | 0 | 67000 | 12000 | 14100 | 486000 | 393000 | 93100 | 279 | 8.35 | 10.3 | 0 | 33 | 7.27 | 1.58 | 340 | 298 | 41.9 | FALSE | TRUE | 487000 | 393000 | 93100 | 340 | 298 | 41.9 | 486000 | 393000 | 93100 | 340 | 298 | 41.9 | _SBB
Spritzbeton für Tunnelbau (SC3 RC-C50), unbewehrt, eingebaut | SBB 01 Ingenieurbau | SBB 1.1 Beton | Tiefbaubeton | 0% | 0% | SBB Spritzbeton für Tunnelbau (SC3 RC-C50), unbewehrt, eingebaut | m3 fest |  | 2100 | 1200 | 56% | 360000 | 13800 | 53200 | 0 | 67000 | 12000 | 14100 | 520000 | 427000 | 93100 | 279 | 8.35 | 36.2 | 0 | 33 | 7.27 | 1.58 | 366 | 324 | 41.9 | FALSE | TRUE | 520000 | 427000 | 93100 | 365 | 324 | 41.9 | 520000 | 427000 | 93100 | 366 | 324 | 41.9 | _SBB
Spritzbeton für Tunnelbau (SC3 RC-C50), unbewehrt, Frischbeton | SBB 01 Ingenieurbau | SBB 1.1 Beton | Tiefbaubeton | 0% | 0% | SBB Spritzbeton für Tunnelbau (SC3 RC-C50), unbewehrt, Frischbeton | m3 Frischbeton |  | 2100 | 1200 | 56% | 360000 | 13800 | 19600 | 0 | 67000 | 12000 | 14100 | 486000 | 393000 | 93100 | 279 | 8.35 | 10.3 | 0 | 33 | 7.27 | 1.58 | 340 | 298 | 41.9 | FALSE | TRUE | 487000 | 393000 | 93100 | 340 | 298 | 41.9 | 486000 | 393000 | 93100 | 340 | 298 | 41.9 | _SBB
Spritzbeton für Tunnelbau (SC6), unbewehrt, eingebaut | SBB 01 Ingenieurbau | SBB 1.1 Beton | Tiefbaubeton | 0% | 0% | SBB Spritzbeton für Tunnelbau (SC6), unbewehrt, eingebaut | m3 fest |  | 2100 | 1200 | 56% | 360000 | 13800 | 53200 | 0 | 67000 | 12000 | 14100 | 520000 | 427000 | 93100 | 279 | 8.35 | 36.2 | 0 | 33 | 7.27 | 1.58 | 366 | 324 | 41.9 | FALSE | TRUE | 520000 | 427000 | 93100 | 365 | 324 | 41.9 | 520000 | 427000 | 93100 | 366 | 324 | 41.9 | _SBB
Spritzbeton für Tunnelbau (SC6), unbewehrt, Frischbeton | SBB 01 Ingenieurbau | SBB 1.1 Beton | Tiefbaubeton | 0% | 0% | SBB Spritzbeton für Tunnelbau (SC6), unbewehrt, Frischbeton | m3 Frischbeton |  | 2100 | 1200 | 56% | 360000 | 13800 | 19600 | 0 | 67000 | 12000 | 14100 | 486000 | 393000 | 93100 | 279 | 8.35 | 10.3 | 0 | 33 | 7.27 | 1.58 | 340 | 298 | 41.9 | FALSE | TRUE | 487000 | 393000 | 93100 | 340 | 298 | 41.9 | 486000 | 393000 | 93100 | 340 | 298 | 41.9 | _SBB
Tiefbaubeton, Durchschnitt, normal bewehrt (150 kg/m3) | SBB 01 Ingenieurbau | SBB 1.1 Beton | Tiefbaubeton | 0% | 0% | SBB Tiefbaubeton, Durchschnitt, normal bewehrt (150 kg/m3) | m3 fest |  | 2300 | 140 | 6% | 574000 | 10900 | 61700 | 0 | 79800 | 12100 | 14100 | 753000 | 647000 | 106000 | 347 | 6.75 | 32.8 | 0 | 42.4 | 7.34 | 1.64 | 438 | 387 | 51.3 | FALSE | TRUE | 753000 | 647000 | 106000 | 438 | 387 | 51.4 | 753000 | 647000 | 106000 | 438 | 387 | 51.3 | _SBB
Tiefbaubeton, Durchschnitt, schwach bewehrt (100 kg/m3) | SBB 01 Ingenieurbau | SBB 1.1 Beton | Tiefbaubeton | 0% | 0% | SBB Tiefbaubeton, Durchschnitt, schwach bewehrt (100 kg/m3) | m3 fest |  | 2300 | 100 | 4% | 494000 | 10300 | 60200 | 0 | 75500 | 11900 | 14100 | 666000 | 565000 | 102000 | 307 | 6.34 | 32 | 0 | 39.2 | 7.23 | 1.62 | 393 | 345 | 48.1 | FALSE | TRUE | 666000 | 565000 | 102000 | 393 | 345 | 48.1 | 666000 | 565000 | 102000 | 393 | 345 | 48.1 | _SBB
Tiefbaubeton, Durchschnitt, stark bewehrt (200 kg/m3) | SBB 01 Ingenieurbau | SBB 1.1 Beton | Tiefbaubeton | 0% | 0% | SBB Tiefbaubeton, Durchschnitt, stark bewehrt (200 kg/m3) | m3 fest |  | 2300 | 200 | 8% | 655000 | 11600 | 63200 | 0 | 84100 | 12300 | 14100 | 840000 | 729000 | 111000 | 388 | 7.16 | 33.7 | 0 | 45.5 | 7.46 | 1.65 | 483 | 429 | 54.6 | FALSE | TRUE | 840000 | 730000 | 111000 | 483 | 429 | 54.6 | 840000 | 729000 | 111000 | 483 | 429 | 54.6 | _SBB
Tiefbaubeton, Durchschnitt, unbewehrt | SBB 01 Ingenieurbau | SBB 1.1 Beton | Tiefbaubeton | 0% | 0% | SBB Tiefbaubeton, Durchschnitt, unbewehrt | m3 fest |  | 2200 | 0.5 | 0.01% | 334000 | 8980 | 57200 | 0 | 67000 | 11600 | 14100 | 492000 | 400000 | 92600 | 225 | 5.51 | 30.2 | 0 | 33 | 7 | 1.58 | 303 | 261 | 41.6 | FALSE | TRUE | 493000 | 400000 | 92700 | 302 | 261 | 41.6 | 492000 | 400000 | 92600 | 303 | 261 | 41.6 | _SBB
Tiefbaubeton, aussen (NPK D), unbewehrt | SBB 01 Ingenieurbau | SBB 1.1 Beton | Tiefbaubeton | 0% | 0% | SBB Tiefbaubeton, aussen (NPK D), unbewehrt | m3 fest |  | 2400 | 20 | 1% | 250000 | 9320 | 57200 | 0 | 67000 | 12000 | 14100 | 409000 | 316000 | 93100 | 188 | 5.72 | 30.2 | 0 | 33 | 7.26 | 1.58 | 266 | 224 | 41.9 | FALSE | TRUE | 410000 | 317000 | 93100 | 266 | 224 | 41.8 | 409000 | 316000 | 93100 | 266 | 224 | 41.9 | _SBB
Tiefbaubeton, aussen (NPK E), unbewehrt | SBB 01 Ingenieurbau | SBB 1.1 Beton | Tiefbaubeton | 0% | 0% | SBB Tiefbaubeton, aussen (NPK E), unbewehrt | m3 fest |  | 2400 | 15 | 1% | 256000 | 9180 | 57200 | 0 | 67000 | 11800 | 14100 | 415000 | 322000 | 92900 | 192 | 5.63 | 30.2 | 0 | 33 | 7.15 | 1.58 | 270 | 228 | 41.8 | FALSE | TRUE | 415000 | 322000 | 92900 | 270 | 228 | 41.7 | 415000 | 322000 | 92900 | 270 | 228 | 41.8 | _SBB
Tiefbaubeton, aussen (NPK F), unbewehrt | SBB 01 Ingenieurbau | SBB 1.1 Beton | Tiefbaubeton | 0% | 0% | SBB Tiefbaubeton, aussen (NPK F), unbewehrt | m3 fest |  | 2400 | 20 | 1% | 272000 | 9250 | 57200 | 0 | 67000 | 11900 | 14100 | 431000 | 338000 | 93000 | 205 | 5.68 | 30.2 | 0 | 33 | 7.21 | 1.58 | 282 | 240 | 41.8 | FALSE | TRUE | 431000 | 338000 | 93000 | 283 | 241 | 41.8 | 431000 | 338000 | 93000 | 282 | 240 | 41.8 | _SBB
Tiefbaubeton, aussen (NPK G), unbewehrt | SBB 01 Ingenieurbau | SBB 1.1 Beton | Tiefbaubeton | 0% | 0% | SBB Tiefbaubeton, aussen (NPK G), unbewehrt | m3 fest |  | 2400 | 15 | 1% | 261000 | 9290 | 57200 | 0 | 67000 | 12200 | 14100 | 421000 | 327000 | 93300 | 196 | 5.7 | 30.2 | 0 | 33 | 7.39 | 1.58 | 274 | 232 | 42 | FALSE | TRUE | 421000 | 327000 | 93300 | 274 | 232 | 42 | 421000 | 327000 | 93300 | 274 | 232 | 42 | _SBB
Tübbingbeton, bewehrt (110 kg/m3) | SBB 01 Ingenieurbau | SBB 1.1 Beton | Tiefbaubeton | 0% | 0% | SBB Tübbingbeton, bewehrt (110 kg/m3) | m3 |  | 2400 | 110 | 4% | 542000 | 38800 | 3510000 | 0 | 108000 | 18200 | 24600 | 4250000 | 4090000 | 151000 | 339 | 24.3 | 1610 | 0 | 53.2 | 11.1 | 4.64 | 2040 | 1970 | 68.9 | FALSE | TRUE | 4240000 | 4090000 | 151000 | 2040 | 1970 | 68.9 | 4250000 | 4090000 | 151000 | 2040 | 1970 | 68.9 | _SBB
UHFB | SBB 01 Ingenieurbau | SBB 1.1 Beton | Tiefbaubeton | 0% | 0% | SBB UHFB | m3 fest |  | 2200 | 0.7 | 0.01% | 822000 | 8790 | 57200 | 0 | 146000 | 11300 | 14100 | 1060000 | 888000 | 171000 | 618 | 5.4 | 30.2 | 0 | 102 | 6.85 | 1.58 | 764 | 654 | 111 | FALSE | TRUE | 1060000 | 888000 | 171000 | 764 | 654 | 110 | 1060000 | 888000 | 171000 | 764 | 654 | 111 | _SBB
UHFB mit Carbonfasern (100kg/m3) | SBB 01 Ingenieurbau | SBB 1.1 Beton | Tiefbaubeton | 0% | 0% | SBB UHFB mit Carbonfasern (100kg/m3) | m3 fest |  | 2200 | 4.2 | 0.01% | 1710000 | 10300 | 57200 | 0 | 146000 | 11300 | 14100 | 1950000 | 1780000 | 171000 | 1030 | 6.23 | 30.2 | 0 | 102 | 6.85 | 1.58 | 1180 | 1070 | 111 | FALSE | TRUE | 1950000 | 1780000 | 171000 | 1180 | 1070 | 110 | 1950000 | 1780000 | 171000 | 1180 | 1070 | 111 | _SBB
UHFB mit Stahlfasern (250kg/m3) | SBB 01 Ingenieurbau | SBB 1.1 Beton | Tiefbaubeton | 0% | 0% | SBB UHFB mit Stahlfasern (250kg/m3) | m3 fest |  | 2400 | 250 | 10% | 1210000 | 12100 | 64700 | 0 | 164000 | 12300 | 14100 | 1480000 | 1280000 | 191000 | 809 | 7.45 | 34.6 | 0 | 115 | 7.43 | 1.67 | 976 | 851 | 125 | FALSE | TRUE | 1480000 | 1290000 | 190000 | 975 | 851 | 124 | 1480000 | 1280000 | 191000 | 976 | 851 | 125 | _SBB
1.2 Metalle | SBB 01 Ingenieurbau | SBB 1.1 Beton | 0 | 0% | 0% | SBB 1.2 Metalle | [5 empty] | 0 | 0 | 0 | 0 | 0 | 0 | 0 |  |  |  | 0 | 0 | 0 | 0 | 0 | 0 | 0 |  |  |  | FALSE | TRUE | [6 empty] | 0 | 0 | 0 | 0 | 0 | 0 | _SBB
Armierungsstahl | SBB 01 Ingenieurbau | SBB 1.1 Beton | Stahl | 0% | 0% | SBB Armierungsstahl | to |  | 1000 | 950 | 94% | 1650000 | 14200 | 37500 | 0 | 93800 | 5290 | 2050 | 1800000 | 1700000 | 101000 | 842 | 8.92 | 21.3 | 0 | 66.4 | 3.2 | 0.556 | 943 | 872 | 70.1 | FALSE | TRUE | 1800000 | 1700000 | 101000 | 942 | 872 | 70.2 | 1800000 | 1700000 | 101000 | 943 | 872 | 70.1 | _SBB
Profilstahl, blank, definitiv | SBB 01 Ingenieurbau | SBB 1.1 Beton | Stahl | 0% | 0% | SBB Profilstahl, blank, definitiv | to |  | 1000 | 750 | 72% | 1270000 | 29900 | 13500 | 0 | 13500 | 5290 | 1280 | 1330000 | 1310000 | 20100 | 725 | 18.1 | 9.61 | 0 | 9.61 | 3.2 | 0.369 | 766 | 753 | 13.2 | FALSE | TRUE | 1330000 | 1310000 | 20100 | 766 | 753 | 13.2 | 1330000 | 1310000 | 20100 | 766 | 753 | 13.2 | _SBB
Profilstahl, blank, provisorisch | SBB 01 Ingenieurbau | SBB 1.1 Beton | Stahl | 0% | 0% | SBB Profilstahl, blank, provisorisch | to |  | 50 | 35 | 72% | 63300 | 29900 | 13500 | 0 | 13500 | 5290 | 64.1 | 126000 | 107000 | 18900 | 36.3 | 18.1 | 9.61 | 0 | 9.61 | 3.2 | 0.0184 | 76.8 | 64 | 12.8 | FALSE | TRUE | 126000 | 107000 | 18900 | 76.8 | 64 | 12.8 | 126000 | 107000 | 18900 | 76.8 | 64 | 12.8 | _SBB
Profilstahl, pulverbeschichtet | SBB 01 Ingenieurbau | SBB 1.1 Beton | Stahl | 0% | 0% | SBB Profilstahl, pulverbeschichtet | to |  | 1100 | 750 | 68% | 2150000 | 29900 | 13500 | 0 | 13500 | 5290 | 1280 | 2220000 | 2200000 | 20100 | 1010 | 18.1 | 9.61 | 0 | 9.61 | 3.2 | 0.369 | 1050 | 1040 | 13.2 | FALSE | TRUE | 2210000 | 2190000 | 20100 | 1050 | 1040 | 13.2 | 2220000 | 2200000 | 20100 | 1050 | 1040 | 13.2 | _SBB
Profilstahl, verzinkt | SBB 01 Ingenieurbau | SBB 1.1 Beton | Stahl | 0% | 0% | SBB Profilstahl, verzinkt | to |  | 1000 | 700 | 69% | 2350000 | 29900 | 13500 | 0 | 13500 | 5290 | 1280 | 2420000 | 2400000 | 20100 | 890 | 18.1 | 9.61 | 0 | 9.61 | 3.2 | 0.369 | 931 | 918 | 13.2 | FALSE | TRUE | 2410000 | 2390000 | 20100 | 931 | 918 | 13.2 | 2420000 | 2400000 | 20100 | 931 | 918 | 13.2 | _SBB
Stahlblech, blank, definitiv | SBB 01 Ingenieurbau | SBB 1.1 Beton | Stahl | 0% | 0% | SBB Stahlblech, blank, definitiv | to |  | 950 | 300 | 28% | 5160000 | 29900 | 13500 | 0 | 13500 | 5290 | 1280 | 5220000 | 5200000 | 20100 | 2720 | 18.1 | 9.61 | 0 | 9.61 | 3.2 | 0.369 | 2760 | 2750 | 13.2 | FALSE | TRUE | 5220000 | 5200000 | 20100 | 2760 | 2750 | 13.2 | 5220000 | 5200000 | 20100 | 2760 | 2750 | 13.2 | _SBB
Stahlblech, blank, provisorisch | SBB 01 Ingenieurbau | SBB 1.1 Beton | Stahl | 0% | 0% | SBB Stahlblech, blank, provisorisch | to |  | 50 | 15 | 28% | 258000 | 29900 | 13500 | 0 | 13500 | 5290 | 64.1 | 320000 | 301000 | 18900 | 136 | 18.1 | 9.61 | 0 | 9.61 | 3.2 | 0.0184 | 177 | 164 | 12.8 | FALSE | TRUE | 320000 | 301000 | 18900 | 177 | 164 | 12.8 | 320000 | 301000 | 18900 | 177 | 164 | 12.8 | _SBB
Stahlblech, pulverbeschichtet | SBB 01 Ingenieurbau | SBB 1.1 Beton | Stahl | 0% | 0% | SBB Stahlblech, pulverbeschichtet | to |  | 1100 | 300 | 25% | 7150000 | 29900 | 13500 | 0 | 13500 | 5290 | 1280 | 7220000 | 7200000 | 20100 | 3370 | 18.1 | 9.61 | 0 | 9.61 | 3.2 | 0.369 | 3410 | 3400 | 13.2 | FALSE | TRUE | 7210000 | 7190000 | 20100 | 3410 | 3400 | 13.2 | 7220000 | 7200000 | 20100 | 3410 | 3400 | 13.2 | _SBB
Stahlblech, verzinkt | SBB 01 Ingenieurbau | SBB 1.1 Beton | Stahl | 0% | 0% | SBB Stahlblech, verzinkt | to |  | 1000 | 250 | 26% | 6780000 | 29900 | 13500 | 0 | 13500 | 5290 | 1280 | 6850000 | 6830000 | 20100 | 2970 | 18.1 | 9.61 | 0 | 9.61 | 3.2 | 0.369 | 3010 | 3000 | 13.2 | FALSE | TRUE | 6840000 | 6820000 | 20100 | 3010 | 3000 | 13.2 | 6850000 | 6830000 | 20100 | 3010 | 3000 | 13.2 | _SBB
1.3 Baugrubenabschlüsse | SBB 01 Ingenieurbau | SBB 1.1 Beton | 0 | 0% | 0% | SBB 1.3 Baugrubenabschlüsse | [5 empty] | 0 | 0 | 0 | 0 | 0 | 0 | 0 |  |  |  | 0 | 0 | 0 | 0 | 0 | 0 | 0 |  |  |  | FALSE | TRUE | [6 empty] | 0 | 0 | 0 | 0 | 0 | 0 | _SBB
Anker | SBB 01 Ingenieurbau | SBB 1.1 Beton | Tiefbaubeton | 0% | 0% | SBB Anker | m |  | 10 | 2.7 | 21% | 56100 | 475 | 6490 | 0 | 0 | 0 | 0 | 63000 | 63000 | 0 | 31.6 | 0.298 | 4.66 | 0 | 0 | 0 | 0 | 36.6 | 36.6 | 0 | FALSE | TRUE | 63100 | 63100 | 0 | 36.6 | 36.6 | 0 | 63000 | 63000 | 0 | 36.6 | 36.6 | 0 | _SBB
Mikrobohrpfahl (150mm) | SBB 01 Ingenieurbau | SBB 1.1 Beton | Tiefbaubeton | 0% | 0% | SBB Mikrobohrpfahl (150mm) | m |  | 70 | 20 | 24% | 73400 | 247 | 6060 | 0 | 0 | 462 | 473 | 80700 | 79800 | 936 | 52.9 | 0.145 | 4.37 | 0 | 0 | 0.28 | 0.0606 | 57.8 | 57.5 | 0.341 | FALSE | TRUE | 80600 | 79700 | 935 | 57.8 | 57.4 | 0.341 | 80700 | 79800 | 936 | 57.8 | 57.5 | 0.341 | _SBB
Nagelwand | SBB 01 Ingenieurbau | SBB 1.1 Beton | Tiefbaubeton | 0% | 0% | SBB Nagelwand | m2 Ansichtsfläche |  | 600 | 300 | 50% | 179000 | 3380 | 43500 | 0 | 17900 | 3040 | 3520 | 251000 | 226000 | 24500 | 119 | 1.97 | 28 | 0 | 9.12 | 1.84 | 0.4 | 161 | 149 | 11.4 | FALSE | TRUE | 250000 | 226000 | 24500 | 160 | 149 | 11.4 | 251000 | 226000 | 24500 | 161 | 149 | 11.4 | _SBB
Rühlwand mit Spritzbeton, auskragend | SBB 01 Ingenieurbau | SBB 1.1 Beton | Tiefbaubeton | 0% | 0% | SBB Rühlwand mit Spritzbeton, auskragend | m2 Ansichtsfläche |  | 1100 | 650 | 58% | 376000 | 8560 | 59800 | 0 | 68400 | 6410 | 6870 | 526000 | 444000 | 81700 | 248 | 4.62 | 37.9 | 0 | 42.3 | 3.88 | 0.824 | 338 | 291 | 47 | FALSE | TRUE | 526000 | 444000 | 81700 | 338 | 291 | 47 | 526000 | 444000 | 81700 | 338 | 291 | 47 | _SBB
Rühlwand mit Spritzbeton, verankert | SBB 01 Ingenieurbau | SBB 1.1 Beton | Tiefbaubeton | 0% | 0% | SBB Rühlwand mit Spritzbeton, verankert | m2 Ansichtsfläche |  | 800 | 400 | 53% | 277000 | 5980 | 53600 | 0 | 62500 | 3860 | 4110 | 407000 | 337000 | 70500 | 181 | 3.22 | 34.2 | 0 | 40.8 | 2.34 | 0.496 | 262 | 218 | 43.6 | FALSE | TRUE | 407000 | 337000 | 70500 | 262 | 218 | 43.6 | 407000 | 337000 | 70500 | 262 | 218 | 43.6 | _SBB
Schlitzwand, bewehrt (100 kg/m3) | SBB 01 Ingenieurbau | SBB 1.1 Beton | Tiefbaubeton | 0% | 0% | SBB Schlitzwand, bewehrt (100 kg/m3) | Einheit: m3 fest |  | 2200 | 250 | 11% | 635000 | 12800 | 169000 | 0 | 20700 | 9740 | 11500 | 859000 | 817000 | 42000 | 394 | 7.35 | 65.6 | 0 | 7.92 | 5.9 | 1.34 | 482 | 467 | 15.2 | FALSE | TRUE | 859000 | 817000 | 41900 | 482 | 467 | 15.2 | 859000 | 817000 | 42000 | 482 | 467 | 15.2 | _SBB
Spundwand, auskragend, mit Wiederverwendung | SBB 01 Ingenieurbau | SBB 1.1 Beton | Stahl | 0% | 0% | SBB Spundwand, auskragend, mit Wiederverwendung | m2 Ansichtsfläche |  | 150 | 110 | 72% | 194000 | 4300 | 73300 | 0 | 2070 | 810 | 196 | 274000 | 271000 | 3080 | 111 | 2.01 | 51.6 | 0 | 1.47 | 0.49 | 0.0564 | 167 | 165 | 2.02 | FALSE | TRUE | 275000 | 272000 | 3080 | 167 | 165 | 2.02 | 274000 | 271000 | 3080 | 167 | 165 | 2.02 | _SBB
Spundwand, auskragend, ohne Wiederverwendung | SBB 01 Ingenieurbau | SBB 1.1 Beton | Stahl | 0% | 0% | SBB Spundwand, auskragend, ohne Wiederverwendung | m2 Ansichtsfläche |  | 450 | 350 | 72% | 581000 | 4300 | 73300 | 0 | 0 | 0 | 0 | 659000 | 659000 | 0 | 333 | 2.01 | 51.6 | 0 | 0 | 0 | 0 | 387 | 387 | 0 | FALSE | TRUE | 659000 | 659000 | 0 | 387 | 387 | 0 | 659000 | 659000 | 0 | 387 | 387 | 0 | _SBB
Spundwand, verankert, mit Wiederverwendung | SBB 01 Ingenieurbau | SBB 1.1 Beton | Stahl | 0% | 0% | SBB Spundwand, verankert, mit Wiederverwendung | m2 Ansichtsfläche |  | 250 | 130 | 51% | 248000 | 5440 | 53800 | 0 | 47200 | 0.946 | 0.229 | 354000 | 307000 | 47200 | 145 | 2.6 | 37.9 | 0 | 34.1 | 0.001 | 0 | 219 | 185 | 34.1 | FALSE | TRUE | 354000 | 307000 | 47200 | 220 | 186 | 34.1 | 354000 | 307000 | 47200 | 219 | 185 | 34.1 | _SBB
Spundwand, verankert, ohne Wiederverwendung | SBB 01 Ingenieurbau | SBB 1.1 Beton | Stahl | 0% | 0% | SBB Spundwand, verankert, ohne Wiederverwendung | m2 Ansichtsfläche |  | 750 | 400 | 51% | 744000 | 5440 | 53800 | 0 | 0 | 0 | 0 | 803000 | 803000 | 0 | 434 | 2.6 | 37.9 | 0 | 0 | 0 | 0 | 474 | 474 | 0 | FALSE | TRUE | 803000 | 803000 | 0 | 475 | 475 | 0 | 803000 | 803000 | 0 | 474 | 474 | 0 | _SBB
Überschnittene Bohrpfahlwand, auskragend | SBB 01 Ingenieurbau | SBB 1.1 Beton | Tiefbaubeton | 0% | 0% | SBB Überschnittene Bohrpfahlwand, auskragend | m2 Ansichtsfläche |  | 4500 | 400 | 9% | 901000 | 19900 | 321000 | 0 | 116000 | 18900 | 23200 | 1400000 | 1240000 | 158000 | 600 | 12 | 208 | 0 | 58.4 | 11.4 | 2.63 | 893 | 820 | 72.5 | FALSE | TRUE | 1400000 | 1240000 | 158000 | 892 | 820 | 72.4 | 1400000 | 1240000 | 158000 | 893 | 820 | 72.5 | _SBB
1.4 Asphalt | SBB 01 Ingenieurbau | SBB 1.1 Beton | 0 | 0% | 0% | SBB 1.4 Asphalt | [5 empty] | 0 | 0 | 0 | 0 | 0 | 0 | 0 |  |  |  | 0 | 0 | 0 | 0 | 0 | 0 | 0 |  |  |  | FALSE | TRUE | [6 empty] | 0 | 0 | 0 | 0 | 0 | 0 | _SBB
Asphalt, AC-Rail | SBB 01 Ingenieurbau | SBB 1.1 Beton | Asphalt | 0% | 0% | SBB Asphalt, AC-Rail | to |  | 1000 | 0.7 | 0.01% | 162000 | 9520 | 3470 | 0 | 23900 | 14300 | 4940 | 218000 | 175000 | 43200 | 72.1 | 5.85 | 2.42 | 0 | 17.1 | 8.67 | 1.67 | 108 | 80.4 | 27.5 | FALSE | TRUE | 218000 | 175000 | 43100 | 108 | 80.4 | 27.4 | 218000 | 175000 | 43200 | 108 | 80.4 | 27.5 | _SBB
Deckschicht, 0 % RC | SBB 01 Ingenieurbau | SBB 1.1 Beton | Asphalt | 0% | 0% | SBB Deckschicht, 0 % RC | to |  | 1000 | 0.7 | 0.01% | 187000 | 9520 | 3470 | 0 | 23900 | 14300 | 4940 | 243000 | 200000 | 43200 | 84 | 5.85 | 2.42 | 0 | 17.1 | 8.67 | 1.67 | 120 | 92.2 | 27.5 | FALSE | TRUE | 243000 | 200000 | 43100 | 120 | 92.3 | 27.4 | 243000 | 200000 | 43200 | 120 | 92.2 | 27.5 | _SBB
Deckschicht, 40 % RC | SBB 01 Ingenieurbau | SBB 1.1 Beton | Asphalt | 0% | 0% | SBB Deckschicht, 40 % RC | to |  | 1000 | 400 | 39% | 135000 | 9520 | 3470 | 0 | 23900 | 14300 | 4940 | 191000 | 148000 | 43200 | 64.7 | 5.85 | 2.42 | 0 | 17.1 | 8.67 | 1.67 | 100 | 73 | 27.5 | FALSE | TRUE | 191000 | 148000 | 43100 | 100 | 73 | 27.4 | 191000 | 148000 | 43200 | 100 | 73 | 27.5 | _SBB
Monoschicht | SBB 01 Ingenieurbau | SBB 1.1 Beton | Asphalt | 0% | 0% | SBB Monoschicht | to |  | 1000 | 300 | 28% | 163000 | 9520 | 3470 | 0 | 23900 | 14300 | 4940 | 220000 | 176000 | 43200 | 76.6 | 5.85 | 2.42 | 0 | 17.1 | 8.67 | 1.67 | 112 | 84.9 | 27.5 | FALSE | TRUE | 219000 | 176000 | 43100 | 112 | 84.9 | 27.4 | 220000 | 176000 | 43200 | 112 | 84.9 | 27.5 | _SBB
Tragschicht, 0 % RC | SBB 01 Ingenieurbau | SBB 1.1 Beton | Asphalt | 0% | 0% | SBB Tragschicht, 0 % RC | to |  | 1000 | 0.7 | 0.01% | 163000 | 9520 | 3470 | 0 | 23900 | 14300 | 4940 | 219000 | 176000 | 43200 | 72.8 | 5.85 | 2.42 | 0 | 17.1 | 8.67 | 1.67 | 109 | 81 | 27.5 | FALSE | TRUE | 219000 | 176000 | 43100 | 109 | 81.1 | 27.4 | 219000 | 176000 | 43200 | 109 | 81 | 27.5 | _SBB
Tragschicht, 60 % RC | SBB 01 Ingenieurbau | SBB 1.1 Beton | Asphalt | 0% | 0% | SBB Tragschicht, 60 % RC | to |  | 1000 | 600 | 58% | 94500 | 9520 | 3470 | 0 | 23900 | 14300 | 4940 | 151000 | 107000 | 43200 | 48.2 | 5.85 | 2.42 | 0 | 17.1 | 8.67 | 1.67 | 83.9 | 56.5 | 27.5 | FALSE | TRUE | 151000 | 107000 | 43100 | 83.9 | 56.5 | 27.4 | 151000 | 107000 | 43200 | 83.9 | 56.5 | 27.5 | _SBB
1.5 Mineralische Baustoffe | SBB 01 Ingenieurbau | SBB 1.1 Beton | 0 | 0% | 0% | SBB 1.5 Mineralische Baustoffe | [5 empty] | 0 | 0 | 0 | 0 | 0 | 0 | 0 |  |  |  | 0 | 0 | 0 | 0 | 0 | 0 | 0 |  |  |  | FALSE | TRUE | [6 empty] | 0 | 0 | 0 | 0 | 0 | 0 | _SBB
Auffüllung mit Kiesmaterial | SBB 01 Ingenieurbau | SBB 1.1 Beton | Strassentransport | 0% | 0% | SBB Auffüllung mit Kiesmaterial | m3 fest |  | 2000 | 0.7 | 0.01% | 80000 | 12000 | 628 | 0 | 0 | 0 | 0 | 92500 | 92500 | 0 | 10.1 | 7.24 | 0.434 | 0 | 0 | 0 | 0 | 17.7 | 17.7 | 0 | FALSE | TRUE | 92600 | 92600 | 0 | 17.8 | 17.8 | 0 | 92500 | 92500 | 0 | 17.7 | 17.7 | 0 | _SBB
Aushub inkl. Deponierung | SBB 01 Ingenieurbau | SBB 1.1 Beton | Strassentransport | 0% | 0% | SBB Aushub inkl. Deponierung | m3 fest |  | - | - | - | 0 | 0 | 0 | 0 | 628 | 10800 | 33600 | 45000 | 0 | 45000 | 0 | 0 | 0 | 0 | 0.434 | 6.52 | 14 | 20.9 | 0 | 20.9 | FALSE | TRUE | 45000 | 0 | 45000 | 21 | 0 | 21 | 45000 | 0 | 45000 | 20.9 | 0 | 20.9 | _SBB
Mörtel | SBB 01 Ingenieurbau | SBB 1.1 Beton | Tiefbaubeton | 0% | 0% | SBB Mörtel | m3 |  | 1300 | -0.3 | 0.01% | 812000 | 5360 | 57200 | 0 | 67000 | 7950 | 17200 | 966000 | 874000 | 92100 | 547 | 3.29 | 30.2 | 0 | 33 | 4.82 | 4.98 | 623 | 580 | 42.8 | FALSE | TRUE | 967000 | 875000 | 92200 | 623 | 580 | 42.8 | 966000 | 874000 | 92100 | 623 | 580 | 42.8 | _SBB
Naturstein, in Blöcken | SBB 01 Ingenieurbau | SBB 1.1 Beton | Strassentransport | 0% | 0% | SBB Naturstein, in Blöcken | m3 |  | 2800 | -1.3 | 0.01% | 733000 | 455000 | 244 | 0 | 12900 | 15600 | 28200 | 1240000 | 1190000 | 56700 | 179 | 238 | 0.155 | 0 | 18.3 | 9.46 | 6.86 | 451 | 417 | 34.6 | FALSE | TRUE | 1240000 | 1190000 | 56700 | 452 | 417 | 34.6 | 1240000 | 1190000 | 56700 | 451 | 417 | 34.6 | _SBB
Naturstein, in Platten | SBB 01 Ingenieurbau | SBB 1.1 Beton | Tiefbaubeton | 0% | 0% | SBB Naturstein, in Platten | m3 |  | 2800 | 3.3 | 0.01% | 2050000 | 455000 | 2860000 | 0 | 18500 | 22400 | 40500 | 5450000 | 5370000 | 81500 | 873 | 238 | 1310 | 0 | 26.3 | 13.6 | 9.85 | 2470 | 2420 | 49.7 | FALSE | TRUE | 5450000 | 5370000 | 81400 | 2470 | 2420 | 49.8 | 5450000 | 5370000 | 81500 | 2470 | 2420 | 49.7 | _SBB
1.6 Diverses | SBB 01 Ingenieurbau | SBB 1.1 Beton | 0 | 0% | 0% | SBB 1.6 Diverses | [5 empty] | 0 | 0 | 0 | 0 | 0 | 0 | 0 |  |  |  | 0 | 0 | 0 | 0 | 0 | 0 | 0 |  |  |  | FALSE | TRUE | [6 empty] | 0 | 0 | 0 | 0 | 0 | 0 | _SBB
Bauwerksabdichtung, bitumös | SBB 01 Ingenieurbau | SBB 1.1 Beton | Asphalt | 0% | 0% | SBB Bauwerksabdichtung, bitumös | m2 |  | 100 | 0.1 | 0.01% | 77100 | 5140 | 4800 | 0 | 4800 | 1370 | 27000 | 120000 | 87100 | 33200 | 40.6 | 3.23 | 2.96 | 0 | 2.96 | 0.86 | 25 | 75.5 | 46.7 | 28.8 | FALSE | TRUE | 120000 | 87000 | 33200 | 75.6 | 46.8 | 28.8 | 120000 | 87100 | 33200 | 75.5 | 46.7 | 28.8 | _SBB
Bauwerksabdichtung, mineralisch | SBB 01 Ingenieurbau | SBB 1.1 Beton | Tiefbaubeton | 0% | 0% | SBB Bauwerksabdichtung, mineralisch | m2 |  | 70 | 7.2 | 10% | 36200 | 362 | 8450 | 0 | 5750 | 429 | 495 | 51700 | 45000 | 6680 | 24.3 | 0.224 | 5.31 | 0 | 4.04 | 0.26 | 0.0585 | 34.2 | 29.8 | 4.36 | FALSE | TRUE | 51700 | 45000 | 6670 | 34.2 | 29.8 | 4.36 | 51700 | 45000 | 6680 | 34.2 | 29.8 | 4.36 | _SBB
Carbonbewehrung, Fasern | SBB 01 Ingenieurbau | SBB 1.1 Beton | Generisch | 0% | 0% | SBB Carbonbewehrung, Fasern | kg |  | 1 | 0 | 4% | 9070 | 0 | 0 | 0 | 0 | 0 | 310 | 9380 | 9070 | 310 | 4.2 | 0 | 0 | 0 | 0 | 0 | 0.303 | 4.51 | 4.2 | 0.303 | FALSE | TRUE | 9380 | 9070 | 310 | 4.5 | 4.2 | 0.303 | 9380 | 9070 | 310 | 4.51 | 4.2 | 0.303 | _SBB
Carbonbewehrung, Netze | SBB 01 Ingenieurbau | SBB 1.1 Beton | Generisch | 0% | 0% | SBB Carbonbewehrung, Netze | kg |  | 1 | 0 | 0.01% | 36000 | 0 | 0 | 0 | 0 | 0 | 0 | 36000 | 36000 | 0 | 23.3 | 0 | 0 | 0 | 0 | 0 | 0 | 23.3 | 23.3 | 0 | FALSE | TRUE | 36000 | 36000 | 0 | 23.3 | 23.3 | 0 | 36000 | 36000 | 0 | 23.3 | 23.3 | 0 | _SBB
Carbonbewehrung, Stab | SBB 01 Ingenieurbau | SBB 1.1 Beton | Generisch | 0% | 0% | SBB Carbonbewehrung, Stab | kg |  | 1 | 0 | 0.01% | 4150 | 0 | 0 | 0 | 0 | 0 | 0 | 4150 | 4150 | 0 | 2.68 | 0 | 0 | 0 | 0 | 0 | 0 | 2.68 | 2.68 | 0 | FALSE | TRUE | 4150 | 4150 | 0 | 2.68 | 2.68 | 0 | 4150 | 4150 | 0 | 2.68 | 2.68 | 0 | _SBB
Installationsplatz (Stk.) | SBB 01 Ingenieurbau | SBB 1.1 Beton | Generisch | 0% | 0% | SBB Installationsplatz (Stk.) | p |  | 1500 | 20 | 1% | 6230000 | 931000 | 31300000 | 99000000 | 0 | 931000 | 4020000 | 142000000 | 38500000 | 4950000 | 3990 | 584 | 8470 | 29400 | 0 | 584 | 3910 | 47000 | 13000 | 4490 | FALSE | TRUE | 142000000 | 38500000 | 4950000 | 46900 | 13000 | 4490 | 142000000 | 38500000 | 4950000 | 47000 | 13000 | 4490 | _SBB
Tunnelbohrmaschine gross (9.0 - 9.5 m) | SBB 01 Ingenieurbau | SBB 1.1 Beton | Stahl | 0% | 0% | SBB Tunnelbohrmaschine gross (9.0 - 9.5 m) | Stk |  | 1747800 | 813100 | 47% | 8250000000 | 136000000 | 9470000 | 0 | 9470000 | 136000000 | 246000000 | 8780000000 | 8390000000 | 392000000 | 3800000 | 85600 | 6060 | 0 | 6060 | 85600 | 237000 | 4220000 | 3890000 | 329000 | FALSE | TRUE | 8790000000 | 8400000000 | 391000000 | 4220000 | 3890000 | 329000 | 8780000000 | 8390000000 | 392000000 | 4220000 | 3890000 | 329000 | _SBB
Tunnelbohrmaschine klein (4.5 - 5.0 m) | SBB 01 Ingenieurbau | SBB 1.1 Beton | Stahl | 0% | 0% | SBB Tunnelbohrmaschine klein (4.5 - 5.0 m) | Stk |  | 536600 | 215500 | 40% | 2790000000 | 42600000 | 6310000 | 0 | 6310000 | 42600000 | 81900000 | 2970000000 | 2840000000 | 131000000 | 1300000 | 26700 | 4040 | 0 | 4040 | 26700 | 79000 | 1440000 | 1330000 | 110000 | FALSE | TRUE | 2970000000 | 2840000000 | 131000000 | 1440000 | 1330000 | 110000 | 2970000000 | 2840000000 | 131000000 | 1440000 | 1330000 | 110000 | _SBB
02 Fahrbahn | SBB 01 Ingenieurbau | SBB 1.1 Beton | 0 | 0% | 0% | SBB 02 Fahrbahn | [5 empty] | 0 | 0 | 0 | 0 | 0 | 0 | 0 |  |  |  | 0 | 0 | 0 | 0 | 0 | 0 | 0 |  |  |  | FALSE | TRUE | [6 empty] | 0 | 0 | 0 | 0 | 0 | 0 | _SBB
2.1 Schienen | SBB 01 Ingenieurbau | SBB 1.1 Beton | 0 | 0% | 0% | SBB 2.1 Schienen | [5 empty] | 0 | 0 | 0 | 0 | 0 | 0 | 0 |  |  |  | 0 | 0 | 0 | 0 | 0 | 0 | 0 |  |  |  | FALSE | TRUE | [6 empty] | 0 | 0 | 0 | 0 | 0 | 0 | _SBB
Altschienen 60E2 und 54E2 | SBB 01 Ingenieurbau | SBB 1.1 Beton | Stahl | 0% | 0% | SBB Altschienen 60E2 und 54E2 | Gleismeter |  | 110 | 110 | 100% | 2380 | 25400 | 3550 | 0 | 49.3 | 25400 | 0 | 56700 | 31300 | 25400 | 0.581 | 16 | 2.02 | 0 | 0.0316 | 16 | 0 | 34.5 | 18.5 | 16 | FALSE | TRUE | 56800 | 31300 | 25400 | 34.6 | 18.6 | 16 | 56700 | 31300 | 25400 | 34.5 | 18.5 | 16 | _SBB
Schienen 54E2 | SBB 01 Ingenieurbau | SBB 1.1 Beton | Stahl | 0% | 0% | SBB Schienen 54E2 | Gleismeter |  | 110 | 60 | 55% | 319000 | 25300 | 3190 | 0 | 49.3 | 25300 | 181 | 373000 | 348000 | 25500 | 181 | 15.9 | 1.81 | 0 | 0.0316 | 15.9 | 0.071 | 215 | 199 | 16 | FALSE | TRUE | 373000 | 347000 | 25500 | 215 | 199 | 16 | 373000 | 348000 | 25500 | 215 | 199 | 16 | _SBB
Schienen 60E2 | SBB 01 Ingenieurbau | SBB 1.1 Beton | Stahl | 0% | 0% | SBB Schienen 60E2 | Gleismeter |  | 120 | 70 | 55% | 355000 | 25400 | 3550 | 0 | 49.3 | 25400 | 201 | 409000 | 384000 | 25600 | 202 | 16 | 2.02 | 0 | 0.0316 | 16 | 0.0789 | 236 | 220 | 16.1 | FALSE | TRUE | 410000 | 384000 | 25700 | 236 | 220 | 16.1 | 409000 | 384000 | 25600 | 236 | 220 | 16.1 | _SBB
Schienenstahl | SBB 01 Ingenieurbau | SBB 1.1 Beton | Stahl | 0% | 0% | SBB Schienenstahl | kg |  | 1 | 0.5 | 55% | 2950 | 0 | 0 | 0 | 0 | 0 | 1.67 | 2960 | 2950 | 1.67 | 1.68 | 0 | 0 | 0 | 0 | 0 | 0.001 | 1.68 | 1.68 | 0.001 | FALSE | TRUE | 2950 | 2950 | 1.67 | 1.68 | 1.68 | 0.001 | 2960 | 2950 | 1.67 | 1.68 | 1.68 | 0.001 | _SBB
2.2 Schwellen | SBB 01 Ingenieurbau | SBB 1.1 Beton | 0 | 0% | 0% | SBB 2.2 Schwellen | [5 empty] | 0 | 0 | 0 | 0 | 0 | 0 | 0 |  |  |  | 0 | 0 | 0 | 0 | 0 | 0 | 0 |  |  |  | FALSE | TRUE | [6 empty] | 0 | 0 | 0 | 0 | 0 | 0 | _SBB
Betonschwelle B91, besohlt, inkl. Befestigung | SBB 01 Ingenieurbau | SBB 1.1 Beton | Fertigbeton | 0% | 0% | SBB Betonschwelle B91, besohlt, inkl. Befestigung | Stk. |  | 300 | 60 | 19% | 160000 | 1060 | 966 | 0 | 0 | 2160 | 22000 | 186000 | 162000 | 24100 | 98.7 | 0.446 | 0.335 | 0 | 0 | 0.927 | 20.5 | 121 | 99.5 | 21.5 | FALSE | TRUE | 186000 | 162000 | 24200 | 121 | 99.5 | 21.4 | 186000 | 162000 | 24100 | 121 | 99.5 | 21.5 | _SBB
Betonschwelle B91, unbesohlt, inkl. Befestigung | SBB 01 Ingenieurbau | SBB 1.1 Beton | Fertigbeton | 0% | 0% | SBB Betonschwelle B91, unbesohlt, inkl. Befestigung | Stk. |  | 300 | 60 | 19% | 109000 | 1040 | 966 | 0 | 0 | 2110 | 2780 | 116000 | 111000 | 4900 | 65.6 | 0.435 | 0.335 | 0 | 0 | 0.906 | 2.65 | 69.9 | 66.3 | 3.55 | FALSE | TRUE | 116000 | 111000 | 4890 | 69.9 | 66.4 | 3.56 | 116000 | 111000 | 4900 | 69.9 | 66.3 | 3.55 | _SBB
Schwellenbeton | SBB 01 Ingenieurbau | SBB 1.1 Beton | Fertigbeton | 0% | 0% | SBB Schwellenbeton | kg |  | 1 | 0.2 | 18% | 158 | 0 | 0 | 0 | 0 | 0 | 2.63 | 160 | 158 | 2.63 | 0.11 | 0 | 0 | 0 | 0 | 0 | 0.001 | 0.111 | 0.11 | 0.001 | FALSE | TRUE | 161 | 158 | 2.63 | 0.111 | 0.11 | 0.001 | 160 | 158 | 2.63 | 0.111 | 0.11 | 0.001 | _SBB
Weichenschwellen Beton, besohlt, ohne Befestigung | SBB 01 Ingenieurbau | SBB 1.1 Beton | Fertigbeton | 0% | 0% | SBB Weichenschwellen Beton, besohlt, ohne Befestigung | m Schwelle |  | 150 | 30 | 19% | 83700 | 0 | 0 | 0 | 0 | 0 | 7790 | 91400 | 83700 | 7790 | 54.2 | 0 | 0 | 0 | 0 | 0 | 7.05 | 61.3 | 54.2 | 7.05 | FALSE | TRUE | 91500 | 83700 | 7790 | 61.3 | 54.2 | 7.05 | 91400 | 83700 | 7790 | 61.3 | 54.2 | 7.05 | _SBB
Weichenschwellen Beton, unbesohlt, ohne Befestigung | SBB 01 Ingenieurbau | SBB 1.1 Beton | Fertigbeton | 0% | 0% | SBB Weichenschwellen Beton, unbesohlt, ohne Befestigung | m Schwelle |  | 150 | 30 | 20% | 64100 | 0 | 0 | 0 | 0 | 0 | 377 | 64500 | 64100 | 377 | 41.5 | 0 | 0 | 0 | 0 | 0 | 0.148 | 41.6 | 41.5 | 0.148 | FALSE | TRUE | 64500 | 64100 | 377 | 41.6 | 41.5 | 0.148 | 64500 | 64100 | 377 | 41.6 | 41.5 | 0.148 | _SBB
Buchenschwellenrohling | SBB 01 Ingenieurbau | SBB 1.1 Beton | Ohne | 0% | 0% | SBB Buchenschwellenrohling | Stk. |  | 80 | 0.5 | 1% | 492000 | 0 | 0 | 0 | 0 | 0 | 0 | 492000 | 492000 | 0 | 34.9 | 0 | 0 | 0 | 0 | 0 | 0 | 34.9 | 34.9 | 0 | FALSE | TRUE | 492000 | 492000 | 0 | 34.9 | 34.9 | 0 | 0 | 0 | 0 | 0 | 0 | 0 | _SBB
Eichenschwellenrohling | SBB 01 Ingenieurbau | SBB 1.1 Beton | Ohne | 0% | 0% | SBB Eichenschwellenrohling | Stk. |  | 80 | 0.4 | 1% | 490000 | 0 | 0 | 0 | 0 | 0 | 0 | 490000 | 490000 | 0 | 34.1 | 0 | 0 | 0 | 0 | 0 | 0 | 34.1 | 34.1 | 0 | FALSE | TRUE | 490000 | 490000 | 0 | 34.1 | 34.1 | 0 | 0 | 0 | 0 | 0 | 0 | 0 | _SBB
Holzschwelle inkl. Befestigung | SBB 01 Ingenieurbau | SBB 1.1 Beton | Stahl | 0% | 0% | SBB Holzschwelle inkl. Befestigung | Stk |  | 120 | 20 | 15% | 649000 | 480 | 966 | 0 | 0 | 3180 | 32500 | 686000 | 651000 | 35700 | 124 | 0.201 | 0.335 | 0 | 0 | 1.33 | 27.5 | 154 | 125 | 28.8 | FALSE | TRUE | 686000 | 650000 | 35700 | 153 | 125 | 28.8 | 686000 | 651000 | 35700 | 154 | 125 | 28.8 | _SBB
Weichenschwellen Holz ohne Befestigung | SBB 01 Ingenieurbau | SBB 1.1 Beton | Stahl | 0% | 0% | SBB Weichenschwellen Holz ohne Befestigung | m Schwelle |  | 35 | 0.2 | 1% | 210000 | 0 | 0 | 0 | 0 | 0 | 43500 | 253000 | 210000 | 43500 | 15.1 | 0 | 0 | 0 | 0 | 0 | 23.8 | 38.9 | 15.1 | 23.8 | FALSE | TRUE | 254000 | 210000 | 43500 | 38.9 | 15.1 | 23.8 | 253000 | 210000 | 43500 | 38.9 | 15.1 | 23.8 | _SBB
Stahl für Stahlschwellen | SBB 01 Ingenieurbau | SBB 1.1 Beton | Stahl | 0% | 0% | SBB Stahl für Stahlschwellen | kg |  | 1 | 1 | 100% | 586 | 0 | 0 | 0 | 0 | 0 | 0 | 586 | 586 | 0 | 0.334 | 0 | 0 | 0 | 0 | 0 | 0 | 0.334 | 0.334 | 0 | FALSE | TRUE | 586 | 586 | 0 | 0.334 | 0.334 | 0 | 0 | 0 | 0 | 0 | 0 | 0 | _SBB
Stahlschwelle inkl. Befestigung | SBB 01 Ingenieurbau | SBB 1.1 Beton | Stahl | 0% | 0% | SBB Stahlschwelle inkl. Befestigung | Stk. |  | 90 | 80 | 86% | 127000 | 295 | 966 | 0 | 0 | 714 | 7620 | 136000 | 128000 | 8330 | 74.5 | 0.124 | 0.335 | 0 | 0 | 0.288 | 7.44 | 82.6 | 74.9 | 7.73 | FALSE | TRUE | 137000 | 128000 | 8330 | 82.7 | 75 | 7.73 | 136000 | 128000 | 8330 | 82.6 | 74.9 | 7.73 | _SBB
2.3 Massenschuttgüter | SBB 01 Ingenieurbau | SBB 1.1 Beton | 0 | 0% | 0% | SBB 2.3 Massenschuttgüter | [5 empty] | 0 | 0 | 0 | 0 | 0 | 0 | 0 |  |  |  | 0 | 0 | 0 | 0 | 0 | 0 | 0 |  |  |  | FALSE | TRUE | [6 empty] | 0 | 0 | 0 | 0 | 0 | 0 | _SBB
Primärschotter | SBB 01 Ingenieurbau | SBB 1.1 Beton | Strassentransport | 0% | 0% | SBB Primärschotter | to |  | 2000 | 0 | 0.01% | 534000 | 27600 | 0 | 0 | 0 | 6700 | 1610 | 535000 | 561000 | 8310 | 2.38 | 17.3 | 0 | 0 | 0 | 3.95 | 0.126 | 2.51 | 19.7 | 4.08 | FALSE | TRUE | 570000 | 562000 | 8310 | 23.8 | 19.7 | 4.08 | 535000 | 561000 | 8310 | 2.51 | 19.7 | 4.08 | _SBB
RC-Schotter | SBB 01 Ingenieurbau | SBB 1.1 Beton | Strassentransport | 0% | 0% | SBB RC-Schotter | to |  | 1000 | 1000 | 100% | 12.2 | 27600 | 0 | 0 | 0 | 6700 | 1610 | 1620 | 27600 | 8310 | 0.003 | 17.3 | 0 | 0 | 0 | 3.95 | 0.126 | 0.13 | 17.3 | 4.08 | FALSE | TRUE | 35900 | 27600 | 8310 | 21.4 | 17.3 | 4.08 | 1620 | 27600 | 8310 | 0.13 | 17.3 | 4.08 | _SBB
2.4 Weichen | SBB 01 Ingenieurbau | SBB 1.1 Beton | 0 | 0% | 0% | SBB 2.4 Weichen | [5 empty] | 0 | 0 | 0 | 0 | 0 | 0 | 0 |  |  |  | 0 | 0 | 0 | 0 | 0 | 0 | 0 |  |  |  | FALSE | TRUE | [6 empty] | 0 | 0 | 0 | 0 | 0 | 0 | _SBB
Weiche EW 185-Be, inkl. Schotterersatz | SBB 01 Ingenieurbau | SBB 1.1 Beton | Stahl | 0% | 0% | SBB Weiche EW 185-Be, inkl. Schotterersatz | Stk. |  | 248000 | 116200 | 47% | 93700000 | 4440000 | 5360000 | 0 | 3160000 | 1330000 | 465000 | 108000000 | 104000000 | 4960000 | 37600 | 2750 | 3320 | 0 | 1970 | 761 | 146 | 46500 | 43600 | 2880 | FALSE | TRUE | 108000000 | 104000000 | 4960000 | 46500 | 43700 | 2880 | 108000000 | 104000000 | 4960000 | 46500 | 43600 | 2880 | _SBB
Weiche EW 185-H, inkl. Schotterersatz | SBB 01 Ingenieurbau | SBB 1.1 Beton | Stahl | 0% | 0% | SBB Weiche EW 185-H, inkl. Schotterersatz | Stk. |  | 224300 | 110300 | 49% | 123000000 | 4370000 | 5360000 | 0 | 3160000 | 1260000 | 9020000 | 146000000 | 133000000 | 13400000 | 32500 | 2720 | 3320 | 0 | 1970 | 729 | 4850 | 46100 | 38500 | 7550 | FALSE | TRUE | 146000000 | 133000000 | 13400000 | 46100 | 38500 | 7550 | 146000000 | 133000000 | 13400000 | 46100 | 38500 | 7550 | _SBB
Weiche EW 300-Be, inkl. Schotterersatz | SBB 01 Ingenieurbau | SBB 1.1 Beton | Stahl | 0% | 0% | SBB Weiche EW 300-Be, inkl. Schotterersatz | Stk. |  | 304400 | 141700 | 47% | 108000000 | 5450000 | 6700000 | 0 | 3950000 | 1630000 | 2780000 | 129000000 | 120000000 | 8350000 | 43200 | 3380 | 4160 | 0 | 2470 | 930 | 2240 | 56300 | 50700 | 5640 | FALSE | TRUE | 129000000 | 120000000 | 8360000 | 56400 | 50700 | 5640 | 129000000 | 120000000 | 8350000 | 56300 | 50700 | 5640 | _SBB
Weiche EW 900-Be, inkl. Schotterersatz | SBB 01 Ingenieurbau | SBB 1.1 Beton | Stahl | 0% | 0% | SBB Weiche EW 900-Be, inkl. Schotterersatz | Stk. |  | 534100 | 250300 | 47% | 204000000 | 9490000 | 12100000 | 0 | 7110000 | 2870000 | 1430000 | 237000000 | 226000000 | 11400000 | 83400 | 5880 | 7480 | 0 | 4440 | 1630 | 711 | 104000 | 96800 | 6780 | FALSE | TRUE | 237000000 | 226000000 | 11400000 | 104000 | 96800 | 6780 | 237000000 | 226000000 | 11400000 | 104000 | 96800 | 6780 | _SBB
2.5 Umbauverfahren | SBB 01 Ingenieurbau | SBB 1.1 Beton | Strassentransport | 0% | 0% | SBB 2.5 Umbauverfahren | [5 empty] | 0 | 0 | 0 | 0 | 0 | 0 | 0 |  |  |  | 0 | 0 | 0 | 0 | 0 | 0 | 0 |  |  |  | FALSE | TRUE | [6 empty] | 0 | 0 | 0 | 0 | 0 | 0 | _SBB
Schotterersatz, inkl. Schotter | SBB 01 Ingenieurbau | SBB 1.1 Beton | Strassentransport | 0% | 0% | SBB Schotterersatz, inkl. Schotter | Gleismeter |  | 4400 | 2200 | 50% | 582000 | 89900 | 79800 | 0 | 62400 | 24800 | 5950 | 845000 | 752000 | 93200 | 2.6 | 56.3 | 49.6 | 0 | 39.2 | 14.6 | 0.468 | 163 | 109 | 54.3 | FALSE | TRUE | 845000 | 752000 | 93200 | 163 | 109 | 54.3 | 845000 | 752000 | 93200 | 163 | 109 | 54.3 | _SBB
Schotterreinigung, inkl. Schotter | SBB 01 Ingenieurbau | SBB 1.1 Beton | Strassentransport | 0% | 0% | SBB Schotterreinigung, inkl. Schotter | Gleismeter |  | 2200 | 0 | 0.01% | 582000 | 30100 | 27800 | 0 | 10400 | 8180 | 1960 | 660000 | 640000 | 20500 | 2.59 | 18.8 | 16.7 | 0 | 6.32 | 4.82 | 0.154 | 49.5 | 38.2 | 11.3 | FALSE | TRUE | 660000 | 640000 | 20500 | 49.4 | 38.1 | 11.3 | 660000 | 640000 | 20500 | 49.5 | 38.2 | 11.3 | _SBB
Schotterspriessung | SBB 01 Ingenieurbau | SBB 1.1 Beton | Stahl | 0% | 0% | SBB Schotterspriessung | Gleismeter |  | 35 | 10 | 32% | 161000 | 20000 | 8250 | 0 | 3440 | 3550 | 0 | 196000 | 189000 | 6980 | 85.2 | 12.1 | 4.97 | 0 | 2.07 | 2.15 | 0 | 107 | 102 | 4.22 | FALSE | TRUE | 196000 | 189000 | 6990 | 106 | 102 | 4.22 | 196000 | 189000 | 6980 | 107 | 102 | 4.22 | _SBB
Schotterverklebung | SBB 01 Ingenieurbau | SBB 1.1 Beton | Generisch | 0% | 0% | SBB Schotterverklebung | Gleismeter |  | 4.5 | 0 | 0.01% | 32800 | 1280 | 453 | 0 | 550 | 4.21 | 2680 | 37800 | 34600 | 3230 | 21.3 | 0.806 | 0.285 | 0 | 0.331 | 0.002 | 0.456 | 23.2 | 22.4 | 0.789 | FALSE | TRUE | 37800 | 34500 | 3230 | 23.2 | 22.4 | 0.789 | 37800 | 34600 | 3230 | 23.2 | 22.4 | 0.789 | _SBB
Unterbausanierung AC-Rail, inkl. Schotter und AC-Rail | SBB 01 Ingenieurbau | SBB 1.1 Beton | Asphalt | 0% | 0% | SBB Unterbausanierung AC-Rail, inkl. Schotter und AC-Rail | Gleismeter |  | 10300 | 2500 | 24% | 1980000 | 195000 | 85400 | 0 | 85200 | 86500 | 99400 | 2530000 | 2260000 | 271000 | 70.9 | 122 | 53.5 | 0 | 55.5 | 51.7 | 37.4 | 391 | 246 | 145 | FALSE | TRUE | 2530000 | 2260000 | 271000 | 391 | 246 | 145 | 2530000 | 2260000 | 271000 | 391 | 246 | 145 | _SBB
Unterbausanierung PSS, inkl. Schotter und PSS | SBB 01 Ingenieurbau | SBB 1.1 Beton | Strassentransport | 0% | 0% | SBB Unterbausanierung PSS, inkl. Schotter und PSS | Gleismeter |  | 10300 | 4800 | 47% | 720000 | 175000 | 89600 | 0 | 72200 | 64900 | 19600 | 1140000 | 984000 | 157000 | 22.5 | 107 | 55.7 | 0 | 45.3 | 38.3 | 5.13 | 274 | 185 | 88.7 | FALSE | TRUE | 1140000 | 985000 | 157000 | 274 | 185 | 88.7 | 1140000 | 984000 | 157000 | 274 | 185 | 88.7 | _SBB
2.6 Weitere Produkte | SBB 01 Ingenieurbau | SBB 1.1 Beton | 0 | 0% | 0% | SBB 2.6 Weitere Produkte | [5 empty] | 0 | 0 | 0 | 0 | 0 | 0 | 0 |  |  |  | 0 | 0 | 0 | 0 | 0 | 0 | 0 |  |  |  | FALSE | TRUE | [6 empty] | 0 | 0 | 0 | 0 | 0 | 0 | _SBB
Banketthalterung (Winkelgitter, H=65 cm) | SBB 01 Ingenieurbau | SBB 1.1 Beton | Stahl | 0% | 0% | SBB Banketthalterung (Winkelgitter, H=65 cm) | Gleismeter |  | 4700 | 4200 | 89% | 87700 | 97600 | 54100 | 0 | 104000 | 30900 | 0 | 374000 | 239000 | 135000 | 47.4 | 61.2 | 26.1 | 0 | 22.8 | 18.7 | 0 | 176 | 135 | 41.5 | FALSE | TRUE | 374000 | 239000 | 135000 | 176 | 135 | 41.5 | 374000 | 239000 | 135000 | 176 | 135 | 41.5 | _SBB
Befestigungsmaterial | SBB 01 Ingenieurbau | SBB 1.1 Beton | Stahl | 0% | 0% | SBB Befestigungsmaterial | kg |  | 0.9 | 0 | 0.01% | 9420 | 0 | 0 | 0 | 0 | 0 | 1.86 | 9420 | 9420 | 1.86 | 4.79 | 0 | 0 | 0 | 0 | 0 | 0.001 | 4.79 | 4.79 | 0.001 | FALSE | TRUE | 9420 | 9420 | 1.86 | 4.79 | 4.79 | 0.001 | 9420 | 9420 | 1.86 | 4.79 | 4.79 | 0.001 | _SBB
Bremsprellbock (EB-10) | SBB 01 Ingenieurbau | SBB 1.1 Beton | Stahl | 0% | 0% | SBB Bremsprellbock (EB-10) | Stück |  | 950 | 250 | 26% | 6150000 | 29600 | 296000 | 0 | 296000 | 29600 | 0 | 6800000 | 6470000 | 325000 | 2690 | 17.9 | 159 | 0 | 159 | 17.9 | 0 | 3040 | 2870 | 177 | FALSE | TRUE | 6800000 | 6480000 | 326000 | 3040 | 2870 | 177 | 6800000 | 6470000 | 325000 | 3040 | 2870 | 177 | _SBB
Fahrbahnentwässerung (Typ 4a) | SBB 01 Ingenieurbau | SBB 1.1 Beton | Magerbeton | 0% | 0% | SBB Fahrbahnentwässerung (Typ 4a) | Gleismeter |  | 500 | 200 | 40% | 78500 | 3380 | 90200 | 0 | 90200 | 2540 | 10500 | 275000 | 93500 | 103000 | 50.9 | 2.09 | 30.4 | 0 | 30.4 | 1.54 | 10.3 | 126 | 32.4 | 42.2 | FALSE | TRUE | 275000 | 172000 | 103000 | 126 | 83.4 | 42.2 | 275000 | 93500 | 103000 | 126 | 32.4 | 42.2 | _SBB
Fangschiene inkl. Radlenker | SBB 01 Ingenieurbau | SBB 1.1 Beton | Stahl | 0% | 0% | SBB Fangschiene inkl. Radlenker | kg |  | 1 | 0.5 | 55% | 2950 | 0 | 0 | 0 | 0 | 0 | 1.67 | 2960 | 2950 | 1.67 | 1.68 | 0 | 0 | 0 | 0 | 0 | 0.001 | 1.68 | 1.68 | 0.001 | FALSE | TRUE | 2950 | 2950 | 1.67 | 1.68 | 1.68 | 0.001 | 2960 | 2950 | 1.67 | 1.68 | 1.68 | 0.001 | _SBB
Herzstück | SBB 01 Ingenieurbau | SBB 1.1 Beton | Stahl | 0% | 0% | SBB Herzstück | kg |  | 1 | 0.8 | 82% | 2290 | 0 | 0 | 0 | 0 | 0 | 1.86 | 2290 | 2290 | 1.86 | 1.44 | 0 | 0 | 0 | 0 | 0 | 0.001 | 1.44 | 1.44 | 0.001 | FALSE | TRUE | 2290 | 2290 | 1.86 | 1.44 | 1.44 | 0.001 | 2290 | 2290 | 1.86 | 1.44 | 1.44 | 0.001 | _SBB
Rippenplatten | SBB 01 Ingenieurbau | SBB 1.1 Beton | Stahl | 0% | 0% | SBB Rippenplatten | kg |  | 0.9 | 1.3 | 140% | 8180 | 0 | 0 | 0 | 0 | 0 | 1.86 | 8180 | 8180 | 1.86 | 4.75 | 0 | 0 | 0 | 0 | 0 | 0.001 | 4.75 | 4.75 | 0.001 | FALSE | TRUE | 8180 | 8180 | 1.86 | 4.75 | 4.75 | 0.001 | 8180 | 8180 | 1.86 | 4.75 | 4.75 | 0.001 | _SBB
Unterschottermatten | SBB 01 Ingenieurbau | SBB 1.1 Beton | Generisch | 0% | 0% | SBB Unterschottermatten | m2 verbaut |  | 7.4 | 0 | 0.01% | 55900 | 225 | 9910 | 0 | 40500 | 55.8 | 19000 | 126000 | 66100 | 59600 | 36.4 | 0.141 | 6.38 | 0 | 24.6 | 0.035 | 17.8 | 85.4 | 43 | 42.4 | FALSE | TRUE | 126000 | 66000 | 59600 | 85.4 | 42.9 | 42.4 | 126000 | 66100 | 59600 | 85.4 | 43 | 42.4 | _SBB
Verschluss- und Umstellgestänge ohne Weichenantrieb | SBB 01 Ingenieurbau | SBB 1.1 Beton | Stahl | 0% | 0% | SBB Verschluss- und Umstellgestänge ohne Weichenantrieb | kg |  | 1 | 0.2 | 25% | 6780 | 0 | 0 | 0 | 0 | 0 | 1.86 | 6790 | 6780 | 1.86 | 2.97 | 0 | 0 | 0 | 0 | 0 | 0.001 | 2.97 | 2.97 | 0.001 | FALSE | TRUE | 6780 | 6780 | 1.86 | 2.97 | 2.97 | 0.001 | 6790 | 6780 | 1.86 | 2.97 | 2.97 | 0.001 | _SBB
Weichenantrieb | SBB 01 Ingenieurbau | SBB 1.1 Beton | Stahl | 0% | 0% | SBB Weichenantrieb | kg |  | 1 | 0.3 | 27% | 3970 | 0 | 0 | 0 | 0 | 0 | 17 | 3990 | 3970 | 17 | 1.84 | 0 | 0 | 0 | 0 | 0 | 0.0107 | 1.85 | 1.84 | 0.0107 | FALSE | TRUE | 3990 | 3970 | 17 | 1.85 | 1.84 | 0.0107 | 3990 | 3970 | 17 | 1.85 | 1.84 | 0.0107 | _SBB
Winkelführungsplatten | SBB 01 Ingenieurbau | SBB 1.1 Beton | Generisch | 0% | 0% | SBB Winkelführungsplatten | kg |  | 1 | 0 | 0.01% | 12000 | 0 | 0 | 0 | 0 | 0 | 2950 | 15000 | 12000 | 2950 | 8.82 | 0 | 0 | 0 | 0 | 0 | 2.75 | 11.6 | 8.82 | 2.75 | FALSE | TRUE | 15000 | 12000 | 2950 | 11.6 | 8.82 | 2.75 | 15000 | 12000 | 2950 | 11.6 | 8.82 | 2.75 | _SBB
Zungenvorrichtung | SBB 01 Ingenieurbau | SBB 1.1 Beton | Stahl | 0% | 0% | SBB Zungenvorrichtung | kg |  | 1 | 0.5 | 53% | 3550 | 0 | 0 | 0 | 0 | 0 | 1.86 | 3550 | 3550 | 1.86 | 2.02 | 0 | 0 | 0 | 0 | 0 | 0.001 | 2.02 | 2.02 | 0.001 | FALSE | TRUE | 3550 | 3550 | 1.86 | 2.02 | 2.02 | 0.001 | 3550 | 3550 | 1.86 | 2.02 | 2.02 | 0.001 | _SBB
Zwischenlagen und Plattenunterlagen | SBB 01 Ingenieurbau | SBB 1.1 Beton | Generisch | 0% | 0% | SBB Zwischenlagen und Plattenunterlagen | kg |  | 0.7 | 0 | 0.01% | 5830 | 0 | 0 | 0 | 0 | 0 | 3120 | 8940 | 5830 | 3120 | 3.57 | 0 | 0 | 0 | 0 | 0 | 3.04 | 6.61 | 3.57 | 3.04 | FALSE | TRUE | 8950 | 5830 | 3120 | 6.61 | 3.57 | 3.04 | 8940 | 5830 | 3120 | 6.61 | 3.57 | 3.04 | _SBB
03 Fahrstrom | SBB 01 Ingenieurbau | SBB 1.1 Beton | 0 | 0% | 0% | SBB 03 Fahrstrom | [5 empty] | 0 | 0 | 0 | 0 | 0 | 0 | 0 |  |  |  | 0 | 0 | 0 | 0 | 0 | 0 | 0 |  |  |  | FALSE | TRUE | [6 empty] | 0 | 0 | 0 | 0 | 0 | 0 | _SBB
3.1 Tiefbau | SBB 01 Ingenieurbau | SBB 1.1 Beton | 0 | 0% | 0% | SBB 3.1 Tiefbau | [5 empty] | 0 | 0 | 0 | 0 | 0 | 0 | 0 |  |  |  | 0 | 0 | 0 | 0 | 0 | 0 | 0 |  |  |  | FALSE | TRUE | [6 empty] | 0 | 0 | 0 | 0 | 0 | 0 | _SBB
Mastfundament einfach (DP1 / 1.5) | SBB 01 Ingenieurbau | SBB 1.1 Beton | Tiefbaubeton | 0% | 0% | SBB Mastfundament einfach (DP1 / 1.5) | Stk. |  | 4400 | 40 | 1% | 924000 | 18300 | 264000 | 0 | 21400 | 3590 | 0 | 1230000 | 1210000 | 25000 | 520 | 11.3 | 117 | 0 | 10.8 | 2.18 | 0 | 661 | 649 | 13 | FALSE | TRUE | 1230000 | 1210000 | 25000 | 661 | 648 | 13 | 1230000 | 1210000 | 25000 | 661 | 649 | 13 | _SBB
Mastfundament komplex (HP2 / 2.4) | SBB 01 Ingenieurbau | SBB 1.1 Beton | Tiefbaubeton | 0% | 0% | SBB Mastfundament komplex (HP2 / 2.4) | Stk. |  | 10700 | 110 | 1% | 2110000 | 43500 | 670000 | 0 | 21400 | 3740 | 0 | 2850000 | 2820000 | 25100 | 1250 | 26.8 | 299 | 0 | 10.8 | 2.27 | 0 | 1590 | 1580 | 13 | FALSE | TRUE | 2850000 | 2820000 | 25100 | 1590 | 1580 | 13.1 | 2850000 | 2820000 | 25100 | 1590 | 1580 | 13 | _SBB
Spezialfundament | SBB 01 Ingenieurbau | SBB 1.1 Beton | Tiefbaubeton | 0% | 0% | SBB Spezialfundament | Stk. |  | 13700 | 800 | 6% | 5050000 | 53400 | 913000 | 0 | 21400 | 3740 | 0 | 6040000 | 6010000 | 25100 | 3370 | 32.6 | 474 | 0 | 10.8 | 2.27 | 0 | 3890 | 3880 | 13 | FALSE | TRUE | 6040000 | 6020000 | 25100 | 3890 | 3880 | 13.1 | 6040000 | 6010000 | 25100 | 3890 | 3880 | 13 | _SBB
Streifenfundament | SBB 01 Ingenieurbau | SBB 1.1 Beton | Tiefbaubeton | 0% | 0% | SBB Streifenfundament | m2 |  | 13200 | 120 | 1% | 2770000 | 54900 | 793000 | 0 | 64100 | 10800 | 0 | 3690000 | 3620000 | 74900 | 1560 | 33.8 | 352 | 0 | 32.3 | 6.53 | 0 | 1980 | 1950 | 38.9 | FALSE | TRUE | 3690000 | 3620000 | 74900 | 1980 | 1950 | 38.8 | 3690000 | 3620000 | 74900 | 1980 | 1950 | 38.9 | _SBB
3.2 Tragwerk | SBB 01 Ingenieurbau | SBB 1.1 Beton | 0 | 0% | 0% | SBB 3.2 Tragwerk | [5 empty] | 0 | 0 | 0 | 0 | 0 | 0 | 0 |  |  |  | 0 | 0 | 0 | 0 | 0 | 0 | 0 |  |  |  | FALSE | TRUE | [6 empty] | 0 | 0 | 0 | 0 | 0 | 0 | _SBB
Abfangjoch Fd oder TS klein (A200, 15m) | SBB 01 Ingenieurbau | SBB 1.1 Beton | Stahl | 0% | 0% | SBB Abfangjoch Fd oder TS klein (A200, 15m) | Stk. |  | 1300 | 600 | 46% | 9810000 | 54600 | 982000 | 0 | 982000 | 21600 | 0 | 11900000 | 10800000 | 1000000 | 2320 | 34.1 | 673 | 0 | 673 | 13.6 | 0 | 3720 | 3030 | 687 | FALSE | TRUE | 11900000 | 10800000 | 1000000 | 3710 | 3030 | 687 | 11900000 | 10800000 | 1000000 | 3720 | 3030 | 687 | _SBB
Abfangjoch Fd oder TS mittel (A330, 25m) | SBB 01 Ingenieurbau | SBB 1.1 Beton | Stahl | 0% | 0% | SBB Abfangjoch Fd oder TS mittel (A330, 25m) | Stk. |  | 3300 | 2300 | 69% | 7500000 | 183000 | 1570000 | 0 | 1570000 | 72300 | 0 | 10900000 | 9260000 | 1640000 | 2840 | 114 | 1080 | 0 | 1080 | 45.4 | 0 | 5150 | 4030 | 1120 | FALSE | TRUE | 10900000 | 9250000 | 1640000 | 5160 | 4030 | 1130 | 10900000 | 9260000 | 1640000 | 5150 | 4030 | 1120 | _SBB
Ausleger NT mit Spurhaltung R (Normalmontage, Typ 2) | SBB 01 Ingenieurbau | SBB 1.1 Beton | Stahl | 0% | 0% | SBB Ausleger NT mit Spurhaltung R (Normalmontage, Typ 2) | Stk. |  | 110 | 60 | 54% | 395000 | 7860 | 196000 | 0 | 196000 | 3170 | 6450 | 805000 | 599000 | 206000 | 167 | 4.94 | 135 | 0 | 135 | 1.99 | 6.2 | 450 | 307 | 143 | FALSE | TRUE | 804000 | 599000 | 206000 | 450 | 307 | 143 | 805000 | 599000 | 206000 | 450 | 307 | 143 | _SBB
Joch-/ Mastaufsatz / Leuchte auf Tragwerk | SBB 01 Ingenieurbau | SBB 1.1 Beton | Stahl | 0% | 0% | SBB Joch-/ Mastaufsatz / Leuchte auf Tragwerk | Stk. |  | 60 | 15 | 25% | 448000 | 4410 | 157000 | 0 | 157000 | 2160 | 6450 | 775000 | 609000 | 166000 | 179 | 2.76 | 108 | 0 | 108 | 1.35 | 6.2 | 405 | 290 | 115 | FALSE | TRUE | 775000 | 609000 | 166000 | 405 | 290 | 116 | 775000 | 609000 | 166000 | 405 | 290 | 115 | _SBB
Mast kurz (DP22, 9m) | SBB 01 Ingenieurbau | SBB 1.1 Beton | Stahl | 0% | 0% | SBB Mast kurz (DP22, 9m) | Stk. |  | 750 | 500 | 64% | 1880000 | 20300 | 196000 | 0 | 196000 | 15900 | 0 | 2310000 | 2090000 | 212000 | 748 | 12.7 | 135 | 0 | 135 | 9.99 | 0 | 1040 | 896 | 145 | FALSE | TRUE | 2310000 | 2100000 | 212000 | 1040 | 896 | 145 | 2310000 | 2090000 | 212000 | 1040 | 896 | 145 | _SBB
Mast lang (DP26, 13m) | SBB 01 Ingenieurbau | SBB 1.1 Beton | Stahl | 0% | 0% | SBB Mast lang (DP26, 13m) | Stk. |  | 1400 | 900 | 65% | 3270000 | 36900 | 196000 | 0 | 196000 | 28900 | 0 | 3730000 | 3500000 | 225000 | 1290 | 23 | 135 | 0 | 135 | 18.1 | 0 | 1600 | 1440 | 153 | FALSE | TRUE | 3730000 | 3500000 | 225000 | 1600 | 1450 | 153 | 3730000 | 3500000 | 225000 | 1600 | 1440 | 153 | _SBB
Spurhalter | SBB 01 Ingenieurbau | SBB 1.1 Beton | Stahl | 0% | 0% | SBB Spurhalter | Stk. |  | 3.5 | 1.5 | 44% | 32200 | 126 | 78600 | 0 | 78600 | 84.4 | 0 | 190000 | 111000 | 78700 | 15.9 | 0.079 | 53.9 | 0 | 53.9 | 0.053 | 0 | 124 | 69.9 | 53.9 | FALSE | TRUE | 190000 | 111000 | 78700 | 124 | 69.9 | 54 | 190000 | 111000 | 78700 | 124 | 69.9 | 53.9 | _SBB
Stabisolator 15kW (Zug) | SBB 01 Ingenieurbau | SBB 1.1 Beton | Stahl | 0% | 0% | SBB Stabisolator 15kW (Zug) | Stk |  | 2.4 | 0.5 | 20% | 27500 | 271 | 118000 | 0 | 118000 | 72.9 | 2560 | 266000 | 146000 | 121000 | 16.7 | 0.17 | 80.8 | 0 | 80.8 | 0.0457 | 2.46 | 181 | 97.7 | 83.3 | FALSE | TRUE | 266000 | 146000 | 121000 | 181 | 97.7 | 83.3 | 266000 | 146000 | 121000 | 181 | 97.7 | 83.3 | _SBB
Stützisolator 25 kW (Biegezug) | SBB 01 Ingenieurbau | SBB 1.1 Beton | Generisch | 0% | 0% | SBB Stützisolator 25 kW (Biegezug) | Stk. |  | 15 | 2.6 | 20% | 150000 | 1480 | 118000 | 0 | 118000 | 997 | 13800 | 402000 | 269000 | 133000 | 91.2 | 0.928 | 80.8 | 0 | 80.8 | 0.626 | 13.3 | 268 | 173 | 94.7 | FALSE | TRUE | 402000 | 269000 | 133000 | 268 | 173 | 94.7 | 402000 | 269000 | 133000 | 268 | 173 | 94.7 | _SBB
Stützisolator 25 kW (Druck) | SBB 01 Ingenieurbau | SBB 1.1 Beton | Generisch | 0% | 0% | SBB Stützisolator 25 kW (Druck) | Stk. |  | 9.7 | 1.8 | 19% | 44600 | 1480 | 118000 | 0 | 118000 | 997 | 6450 | 289000 | 164000 | 125000 | 25 | 0.928 | 80.8 | 0 | 80.8 | 0.626 | 6.2 | 194 | 107 | 87.6 | FALSE | TRUE | 290000 | 164000 | 125000 | 194 | 107 | 87.6 | 289000 | 164000 | 125000 | 194 | 107 | 87.6 | _SBB
Tafel an Tragwerk | SBB 01 Ingenieurbau | SBB 1.1 Beton | Stahl | 0% | 0% | SBB Tafel an Tragwerk | Stk. |  | 1.5 | 0.7 | 48% | 19800 | 86.2 | 118000 | 0 | 118000 | 34.1 | 0 | 256000 | 138000 | 118000 | 8.24 | 0.0539 | 80.8 | 0 | 80.8 | 0.0214 | 0 | 170 | 89.1 | 80.8 | FALSE | TRUE | 256000 | 138000 | 118000 | 170 | 89.1 | 80.8 | 256000 | 138000 | 118000 | 170 | 89.1 | 80.8 | _SBB
Tragjoch gross (J130, 32m) | SBB 01 Ingenieurbau | SBB 1.1 Beton | Stahl | 0% | 0% | SBB Tragjoch gross (J130, 32m) | Stk. |  | 5800 | 2200 | 38% | 52200000 | 109000 | 707000 | 0 | 707000 | 85000 | 0 | 53800000 | 53000000 | 792000 | 11800 | 67.6 | 485 | 0 | 485 | 53.3 | 0 | 12900 | 12400 | 538 | FALSE | TRUE | 53800000 | 53000000 | 792000 | 12900 | 12400 | 538 | 53800000 | 53000000 | 792000 | 12900 | 12400 | 538 | _SBB
Tragjoch klein (J70, 15m) | SBB 01 Ingenieurbau | SBB 1.1 Beton | Stahl | 0% | 0% | SBB Tragjoch klein (J70, 15m) | Stk. |  | 850 | 350 | 44% | 6660000 | 17400 | 393000 | 0 | 393000 | 13600 | 0 | 7480000 | 7070000 | 407000 | 1570 | 10.8 | 269 | 0 | 269 | 8.56 | 0 | 2120 | 1850 | 278 | FALSE | TRUE | 7480000 | 7070000 | 407000 | 2130 | 1850 | 278 | 7480000 | 7070000 | 407000 | 2120 | 1850 | 278 | _SBB
Tragjoch mittel (J100, 25m) | SBB 01 Ingenieurbau | SBB 1.1 Beton | Stahl | 0% | 0% | SBB Tragjoch mittel (J100, 25m) | Stk. |  | 2900 | 1000 | 37% | 27500000 | 52300 | 511000 | 0 | 511000 | 40900 | 0 | 28600000 | 28000000 | 552000 | 6160 | 32.6 | 350 | 0 | 350 | 25.7 | 0 | 6920 | 6540 | 376 | FALSE | TRUE | 28600000 | 28100000 | 552000 | 6920 | 6540 | 376 | 28600000 | 28000000 | 552000 | 6920 | 6540 | 376 | _SBB
3.3 Schaltanlagen | SBB 01 Ingenieurbau | SBB 1.1 Beton | 0 | 0% | 0% | SBB 3.3 Schaltanlagen | [5 empty] | 0 | 0 | 0 | 0 | 0 | 0 | 0 |  |  |  | 0 | 0 | 0 | 0 | 0 | 0 | 0 |  |  |  | FALSE | TRUE | [6 empty] | 0 | 0 | 0 | 0 | 0 | 0 | _SBB
Einphasentransformator 50 kVA | SBB 01 Ingenieurbau | SBB 1.1 Beton | Stahl | 0% | 0% | SBB Einphasentransformator 50 kVA | Stk. |  | 1000 | 200 | 20% | 6950000 | 52700 | 1380000 | 0 | 1380000 | 46600 | 634000 | 10400000 | 8380000 | 2060000 | 2210 | 33 | 943 | 0 | 943 | 29.2 | 605 | 4770 | 3190 | 1580 | FALSE | TRUE | 10400000 | 8380000 | 2060000 | 4760 | 3190 | 1580 | 10400000 | 8380000 | 2060000 | 4770 | 3190 | 1580 | _SBB
FL-Schutz - Schrank (mit 2 FLS) + Batterie Schrank | SBB 01 Ingenieurbau | SBB 1.1 Beton | Stahl | 0% | 0% | SBB FL-Schutz - Schrank (mit 2 FLS) + Batterie Schrank | Stk. |  | 300 | -123.1 | 0.01% | 8020000 | 71000 | 49300 | 0 | 24700 | 48000 | 293000 | 8210000 | 8140000 | 366000 | 3040 | 44.6 | 31.6 | 0 | 15.8 | 30.1 | 183 | 3160 | 3120 | 229 | FALSE | TRUE | 8510000 | 8140000 | 366000 | 3350 | 3120 | 229 | 8210000 | 8140000 | 366000 | 3160 | 3120 | 229 | _SBB
Gerüstschaltposten | SBB 01 Ingenieurbau | SBB 1.1 Beton | Stahl | 0% | 0% | SBB Gerüstschaltposten | Stk. |  | 3000 | 1900 | 65% | 7880000 | 164000 | 23600000 | 0 | 23600000 | 109000 | 0 | 55300000 | 31600000 | 23700000 | 3090 | 102 | 16200 | 0 | 16200 | 68.7 | 0 | 35600 | 19300 | 16200 | FALSE | TRUE | 55400000 | 31600000 | 23700000 | 35700 | 19400 | 16300 | 55300000 | 31600000 | 23700000 | 35600 | 19300 | 16200 | _SBB
HS-Kabelaufstieg am Mast | SBB 01 Ingenieurbau | SBB 1.1 Beton | Stahl | 0% | 0% | SBB HS-Kabelaufstieg am Mast | Stk. |  | 250 | 45 | 16% | 3690000 | 15000 | 1180000 | 0 | 1180000 | 10000 | 0 | 6070000 | 4880000 | 1190000 | 875 | 9.4 | 808 | 0 | 808 | 6.3 | 0 | 2510 | 1690 | 814 | FALSE | TRUE | 6080000 | 4890000 | 1190000 | 2510 | 1690 | 814 | 6070000 | 4880000 | 1190000 | 2510 | 1690 | 814 | _SBB
Lasttrennschalter | SBB 01 Ingenieurbau | SBB 1.1 Beton | Stahl | 0% | 0% | SBB Lasttrennschalter | Stk. |  | 150 | 45 | 28% | 1640000 | 14300 | 1180000 | 0 | 1180000 | 8480 | 0 | 4020000 | 2830000 | 1190000 | 429 | 8.96 | 808 | 0 | 808 | 5.32 | 0 | 2060 | 1250 | 813 | FALSE | TRUE | 4020000 | 2830000 | 1190000 | 2060 | 1250 | 813 | 4020000 | 2830000 | 1190000 | 2060 | 1250 | 813 | _SBB
Schaltposten Hoch | SBB 01 Ingenieurbau | SBB 1.1 Beton | Stahl | 0% | 0% | SBB Schaltposten Hoch | Stk. |  | 7500 | 4100 | 54% | 38800000 | 177000 | 2080000 | 0 | 1790000 | 140000 | 52.3 | 43000000 | 41100000 | 1930000 | 10600 | 111 | 1430 | 0 | 1230 | 87.9 | 0.015 | 13500 | 12200 | 1310 | FALSE | TRUE | 43000000 | 41100000 | 1930000 | 13500 | 12100 | 1320 | 43000000 | 41100000 | 1930000 | 13500 | 12200 | 1310 | _SBB
Steuerschrank | SBB 01 Ingenieurbau | SBB 1.1 Beton | Stahl | 0% | 0% | SBB Steuerschrank | Stk. |  | 150 | 40 | 26% | 901000 | 65300 | 148000 | 0 | 24700 | 44000 | 24800 | 1210000 | 1110000 | 93500 | 454 | 41 | 94.7 | 0 | 15.8 | 27.6 | 23.4 | 656 | 589 | 66.8 | FALSE | TRUE | 1210000 | 1110000 | 93500 | 657 | 590 | 66.8 | 1210000 | 1110000 | 93500 | 656 | 589 | 66.8 | _SBB
Trenn- und Hörnerschalter | SBB 01 Ingenieurbau | SBB 1.1 Beton | Stahl | 0% | 0% | SBB Trenn- und Hörnerschalter | Stk. |  | 150 | 40 | 26% | 1630000 | 13700 | 1180000 | 0 | 1180000 | 7920 | 19400 | 4030000 | 2830000 | 1210000 | 409 | 8.6 | 808 | 0 | 808 | 4.97 | 18.6 | 2060 | 1230 | 832 | FALSE | TRUE | 4030000 | 2820000 | 1210000 | 2060 | 1230 | 832 | 4030000 | 2830000 | 1210000 | 2060 | 1230 | 832 | _SBB
Wandler | SBB 01 Ingenieurbau | SBB 1.1 Beton | Stahl | 0% | 0% | SBB Wandler | kg |  | 1 | 0.3 | 30% | 6920 | 62.5 | 1650 | 0 | 1650 | 38.4 | 788 | 11100 | 8630 | 2480 | 2.62 | 0.0392 | 1.13 | 0 | 1.13 | 0.0241 | 0.746 | 5.69 | 3.79 | 1.9 | FALSE | TRUE | 11100 | 8630 | 2480 | 5.69 | 3.79 | 1.9 | 11100 | 8630 | 2480 | 5.69 | 3.79 | 1.9 | _SBB
3.4 Drahtwerk | SBB 01 Ingenieurbau | SBB 1.1 Beton | 0 | 0% | 0% | SBB 3.4 Drahtwerk | [5 empty] | 0 | 0 | 0 | 0 | 0 | 0 | 0 |  |  |  | 0 | 0 | 0 | 0 | 0 | 0 | 0 |  |  |  | FALSE | TRUE | [6 empty] | 0 | 0 | 0 | 0 | 0 | 0 | _SBB
Ankerstange | SBB 01 Ingenieurbau | SBB 1.1 Beton | Stahl | 0% | 0% | SBB Ankerstange | Stk. |  | 150 | 45 | 26% | 1050000 | 6610 | 314000 | 0 | 314000 | 2610 | 0 | 1690000 | 1380000 | 317000 | 462 | 4.13 | 215 | 0 | 215 | 1.64 | 0 | 899 | 681 | 217 | FALSE | TRUE | 1690000 | 1370000 | 317000 | 898 | 681 | 217 | 1690000 | 1380000 | 317000 | 899 | 681 | 217 | _SBB
Bewegliche Abfangung | SBB 01 Ingenieurbau | SBB 1.1 Beton | Stahl | 0% | 0% | SBB Bewegliche Abfangung | Stk. |  | 900 | 250 | 29% | 5290000 | 40800 | 589000 | 0 | 589000 | 16100 | 2560 | 6520000 | 5920000 | 608000 | 2050 | 25.5 | 404 | 0 | 404 | 10.1 | 2.46 | 2890 | 2480 | 417 | FALSE | TRUE | 6530000 | 5920000 | 608000 | 2900 | 2480 | 417 | 6520000 | 5920000 | 608000 | 2890 | 2480 | 417 | _SBB
Bündelleiter, Doppelfeeder | SBB 01 Ingenieurbau | SBB 1.1 Beton | Kupfer | 0% | 0% | SBB Bündelleiter, Doppelfeeder | Meter |  | 1.7 | 0.5 | 31% | 40400 | 519 | 2100 | 0 | 556 | 43.9 | 0 | 43700 | 43100 | 600 | 3.91 | 0.326 | 1.44 | 0 | 0.382 | 0.0275 | 0 | 6.09 | 5.68 | 0.409 | FALSE | TRUE | 43600 | 43000 | 600 | 6.09 | 5.68 | 0.41 | 43700 | 43100 | 600 | 6.09 | 5.68 | 0.409 | _SBB
Deckenstromschiene | SBB 01 Ingenieurbau | SBB 1.1 Beton | Kupfer | 0% | 0% | SBB Deckenstromschiene | m |  | 10 | 4.1 | 37% | 159000 | 1000 | 32000 | 0 | 32000 | 487 | 0 | 224000 | 192000 | 32500 | 59.8 | 0.627 | 22 | 0 | 21.9 | 0.305 | 0 | 105 | 82.4 | 22.2 | FALSE | TRUE | 224000 | 192000 | 32500 | 105 | 82.4 | 22.2 | 224000 | 192000 | 32500 | 105 | 82.4 | 22.2 | _SBB
Einzeleiter, Feeder, Rückleiter (Erdung) | SBB 01 Ingenieurbau | SBB 1.1 Beton | Kupfer | 0% | 0% | SBB Einzeleiter, Feeder, Rückleiter (Erdung) | Meter |  | 0.8 | 0.3 | 31% | 20200 | 291 | 237 | 0 | 175 | 24.5 | 0 | 21000 | 20800 | 200 | 1.96 | 0.182 | 0.159 | 0 | 0.121 | 0.0154 | 0 | 2.43 | 2.3 | 0.136 | FALSE | TRUE | 20900 | 20700 | 200 | 2.44 | 2.3 | 0.136 | 21000 | 20800 | 200 | 2.43 | 2.3 | 0.136 | _SBB
Fahrdraht | SBB 01 Ingenieurbau | SBB 1.1 Beton | Kupfer | 0% | 0% | SBB Fahrdraht | m |  | 1 | 0 | 0.01% | 46200 | 313 | 595 | 0 | 533 | 26.4 | 0 | 47600 | 47100 | 560 | 4.17 | 0.196 | 0.405 | 0 | 0.366 | 0.0166 | 0 | 5.15 | 4.77 | 0.382 | FALSE | TRUE | 47700 | 47100 | 559 | 5.15 | 4.77 | 0.383 | 47600 | 47100 | 560 | 5.15 | 4.77 | 0.382 | _SBB
N-FL und R-FL | SBB 01 Ingenieurbau | SBB 1.1 Beton | Kupfer | 0% | 0% | SBB N-FL und R-FL | Meter |  | 2.1 | 0.3 | 15% | 71000 | 611 | 118000 | 0 | 118000 | 57.1 | 0 | 307000 | 189000 | 118000 | 6.86 | 0.383 | 80.8 | 0 | 80.8 | 0.0358 | 0 | 169 | 88 | 80.8 | FALSE | TRUE | 308000 | 190000 | 118000 | 169 | 88 | 80.8 | 307000 | 189000 | 118000 | 169 | 88 | 80.8 | _SBB
Reglage (Fahrzeug+Personal, kein Material) | SBB 01 Ingenieurbau | SBB 1.1 Beton | Strassentransport | 0% | 0% | SBB Reglage (Fahrzeug+Personal, kein Material) | Meter |  | - | - | - | 0 | 0 | 1810 | 0 | 0 | 0 | 0 | 1810 | 1810 | 0 | 0 | 0 | 1.24 | 0 | 0 | 0 | 0 | 1.24 | 1.24 | 0 | FALSE | TRUE | 1810 | 1810 | 0 | 1.24 | 1.24 | 0 | 1810 | 1810 | 0 | 1.24 | 1.24 | 0 | _SBB
Seilhänger | SBB 01 Ingenieurbau | SBB 1.1 Beton | Kupfer | 0% | 0% | SBB Seilhänger | Stk. |  | 1 | 0.2 | 19% | 16700 | 37.9 | 39300 | 0 | 39300 | 25.6 | 0 | 95300 | 56000 | 39300 | 3.4 | 0.0237 | 26.9 | 0 | 26.9 | 0.016 | 0 | 57.3 | 30.4 | 26.9 | FALSE | TRUE | 95400 | 56000 | 39300 | 57.2 | 30.3 | 26.9 | 95300 | 56000 | 39300 | 57.3 | 30.4 | 26.9 | _SBB
Speiseleiter kurz (bis 50m) oder Querverbindung (Ringleiter) | SBB 01 Ingenieurbau | SBB 1.1 Beton | Kupfer | 0% | 0% | SBB Speiseleiter kurz (bis 50m) oder Querverbindung (Ringleiter) | Stk. |  | 5.5 | 1.7 | 31% | 131000 | 1540 | 187000 | 0 | 187000 | 130 | 0 | 507000 | 320000 | 187000 | 12.7 | 0.969 | 128 | 0 | 128 | 0.0818 | 0 | 271 | 142 | 128 | FALSE | TRUE | 507000 | 320000 | 187000 | 270 | 142 | 128 | 507000 | 320000 | 187000 | 271 | 142 | 128 | _SBB
Streckentrenner | SBB 01 Ingenieurbau | SBB 1.1 Beton | Kupfer | 0% | 0% | SBB Streckentrenner | m |  | 45 | 6.6 | 14% | 683000 | 1630 | 530000 | 0 | 530000 | 1300 | 5130 | 1750000 | 1220000 | 537000 | 177 | 1.02 | 364 | 0 | 364 | 0.814 | 4.92 | 911 | 542 | 369 | FALSE | TRUE | 1750000 | 1210000 | 536000 | 912 | 542 | 370 | 1750000 | 1220000 | 537000 | 911 | 542 | 369 | _SBB
Strom-Erdungsverbindung (S+E Verbindung) | SBB 01 Ingenieurbau | SBB 1.1 Beton | Kupfer | 0% | 0% | SBB Strom-Erdungsverbindung (S+E Verbindung) | Stk. |  | 8.1 | 2.5 | 31% | 193000 | 2180 | 668000 | 0 | 668000 | 184 | 0 | 1530000 | 863000 | 668000 | 18.6 | 1.37 | 459 | 0 | 459 | 0.116 | 0 | 937 | 479 | 459 | FALSE | TRUE | 1530000 | 863000 | 668000 | 938 | 479 | 459 | 1530000 | 863000 | 668000 | 937 | 479 | 459 | _SBB
Tragseil | SBB 01 Ingenieurbau | SBB 1.1 Beton | Kupfer | 0% | 0% | SBB Tragseil | m |  | 0.9 | 0.3 | 29% | 18000 | 245 | 3220 | 0 | 3170 | 23 | 0 | 24600 | 21500 | 3190 | 1.81 | 0.154 | 2.21 | 0 | 2.18 | 0.0144 | 0 | 6.37 | 4.18 | 2.19 | FALSE | TRUE | 24700 | 21500 | 3190 | 6.37 | 4.17 | 2.19 | 24600 | 21500 | 3190 | 6.37 | 4.18 | 2.19 | _SBB
Weichendraht | SBB 01 Ingenieurbau | SBB 1.1 Beton | Kupfer | 0% | 0% | SBB Weichendraht | Stk. |  | 400 | 6.8 | 2% | 17800000 | 118000 | 751000 | 0 | 728000 | 11100 | 0 | 19400000 | 18600000 | 739000 | 1720 | 73.7 | 513 | 0 | 499 | 6.95 | 0 | 2810 | 2310 | 506 | FALSE | TRUE | 19400000 | 18700000 | 739000 | 2810 | 2310 | 506 | 19400000 | 18600000 | 739000 | 2810 | 2310 | 506 | _SBB
04 Bahnzugang | SBB 01 Ingenieurbau | SBB 1.1 Beton | 0 | 0% | 0% | SBB 04 Bahnzugang | [5 empty] | 0 | 0 | 0 | 0 | 0 | 0 | 0 |  |  |  | 0 | 0 | 0 | 0 | 0 | 0 | 0 |  |  |  | FALSE | TRUE | [6 empty] | 0 | 0 | 0 | 0 | 0 | 0 | _SBB
4.1 Mobiliar | SBB 01 Ingenieurbau | SBB 1.1 Beton | 0 | 0% | 0% | SBB 4.1 Mobiliar | [5 empty] | 0 | 0 | 0 | 0 | 0 | 0 | 0 |  |  |  | 0 | 0 | 0 | 0 | 0 | 0 | 0 |  |  |  | FALSE | TRUE | [6 empty] | 0 | 0 | 0 | 0 | 0 | 0 | _SBB
Abfalleimer | SBB 01 Ingenieurbau | SBB 1.1 Beton | Stahl | 0% | 0% | SBB Abfalleimer | Stk. |  | 110 | 20 | 18% | 1720000 | 2880 | 395 | 0 | 395 | 1820 | 0 | 1730000 | 1720000 | 2210 | 490 | 1.81 | 0.253 | 0 | 0.253 | 1.14 | 0 | 493 | 492 | 1.39 | FALSE | TRUE | 1730000 | 1720000 | 2220 | 493 | 492 | 1.39 | 1730000 | 1720000 | 2210 | 493 | 492 | 1.39 | _SBB
Entsorgungsstation | SBB 01 Ingenieurbau | SBB 1.1 Beton | Stahl | 0% | 0% | SBB Entsorgungsstation | Stk. |  | 300 | 50 | 18% | 4670000 | 7830 | 1230 | 0 | 1230 | 2510 | 0 | 4680000 | 4680000 | 3740 | 1330 | 4.91 | 0.789 | 0 | 0.789 | 1.58 | 0 | 1340 | 1340 | 2.36 | FALSE | TRUE | 4680000 | 4680000 | 3740 | 1340 | 1340 | 2.37 | 4680000 | 4680000 | 3740 | 1340 | 1340 | 2.36 | _SBB
Kandelaber | SBB 01 Ingenieurbau | SBB 1.1 Beton | Stahl | 0% | 0% | SBB Kandelaber | Stk. |  | 400 | 80 | 20% | 3460000 | 33100 | 73700 | 0 | 73700 | 2410 | 222000 | 3870000 | 3570000 | 298000 | 1120 | 20 | 44.5 | 0 | 44.5 | 1.52 | 217 | 1450 | 1180 | 263 | FALSE | TRUE | 3860000 | 3570000 | 298000 | 1450 | 1180 | 263 | 3870000 | 3570000 | 298000 | 1450 | 1180 | 263 | _SBB
Rauchstele | SBB 01 Ingenieurbau | SBB 1.1 Beton | Stahl | 0% | 0% | SBB Rauchstele | Stk. |  | 300 | 60 | 20% | 1350000 | 8310 | 1630 | 0 | 1630 | 9800 | 0 | 1370000 | 1360000 | 11400 | 542 | 5.21 | 1.04 | 0 | 1.04 | 6.14 | 0 | 556 | 548 | 7.18 | FALSE | TRUE | 1370000 | 1360000 | 11400 | 555 | 548 | 7.18 | 1370000 | 1360000 | 11400 | 556 | 548 | 7.18 | _SBB
Sitzbank, einfach, mit Betonklötzen | SBB 01 Ingenieurbau | SBB 1.1 Beton | Fertigbeton | 0% | 0% | SBB Sitzbank, einfach, mit Betonklötzen | Stk. |  | 450 | 50 | 12% | 565000 | 3140 | 7400 | 0 | 7400 | 4760 | 0 | 588000 | 576000 | 12200 | 274 | 1.95 | 4.74 | 0 | 4.74 | 2.98 | 0 | 289 | 281 | 7.72 | FALSE | TRUE | 588000 | 576000 | 12200 | 288 | 281 | 7.72 | 588000 | 576000 | 12200 | 289 | 281 | 7.72 | _SBB
Sitzbank, doppelt, mit Plakat | SBB 01 Ingenieurbau | SBB 1.1 Beton | Fertigbeton | 0% | 0% | SBB Sitzbank, doppelt, mit Plakat | Stk. |  | 950 | 175 | 18% | 1960000 | 9420 | 19700 | 0 | 19700 | 10200 | 0.0218 | 2020000 | 1990000 | 29900 | 925 | 5.88 | 12.6 | 0 | 12.6 | 6.38 | 0 | 962 | 943 | 19 | FALSE | TRUE | 2020000 | 1990000 | 29900 | 962 | 943 | 19 | 2020000 | 1990000 | 29900 | 962 | 943 | 19 | _SBB
Sitzbank, einfach, ohne Betonklötze | SBB 01 Ingenieurbau | SBB 1.1 Beton | Fertigbeton | 0% | 0% | SBB Sitzbank, einfach, ohne Betonklötze | Stk. |  | 150 | 45 | 32% | 468000 | 1810 | 4930 | 0 | 4930 | 793 | 0 | 480000 | 475000 | 5730 | 214 | 1.13 | 3.16 | 0 | 3.16 | 0.497 | 0 | 222 | 218 | 3.65 | FALSE | TRUE | 480000 | 475000 | 5720 | 222 | 218 | 3.66 | 480000 | 475000 | 5730 | 222 | 218 | 3.65 | _SBB
Plakatständer | SBB 01 Ingenieurbau | SBB 1.1 Beton | Stahl | 0% | 0% | SBB Plakatständer | Stk. |  | 60 | 25 | 42% | 608000 | 3670 | 15800 | 0 | 7400 | 855 | 0 | 636000 | 628000 | 8250 | 285 | 2.3 | 9.11 | 0 | 4.74 | 0.537 | 0 | 302 | 297 | 5.27 | FALSE | TRUE | 636000 | 627000 | 8260 | 302 | 296 | 5.28 | 636000 | 628000 | 8250 | 302 | 297 | 5.27 | _SBB
Wartehalle | SBB 01 Ingenieurbau | SBB 1.1 Beton | Stahl | 0% | 0% | SBB Wartehalle | Stk. |  | 3300 | 550 | 17% | 15500000 | 121000 | 98900 | 0 | 98900 | 42400 | 110000 | 16000000 | 15800000 | 251000 | 7030 | 75.7 | 62 | 0 | 62 | 26.6 | 93.3 | 7340 | 7160 | 182 | FALSE | TRUE | 16000000 | 15700000 | 251000 | 7350 | 7170 | 182 | 16000000 | 15800000 | 251000 | 7340 | 7160 | 182 | _SBB
4.2 Bodenbeläge | SBB 01 Ingenieurbau | SBB 1.1 Beton | 0 | 0% | 0% | SBB 4.2 Bodenbeläge | [5 empty] | 0 | 0 | 0 | 0 | 0 | 0 | 0 |  |  |  | 0 | 0 | 0 | 0 | 0 | 0 | 0 |  |  |  | FALSE | TRUE | [6 empty] | 0 | 0 | 0 | 0 | 0 | 0 | _SBB
Bodenbelag, Beton, auf Bauwerk | SBB 01 Ingenieurbau | SBB 1.1 Beton | Hochbaubeton | 0% | 0% | SBB Bodenbelag, Beton, auf Bauwerk | m |  | 70 | 0 | 0.01% | 23800 | 308 | 2000 | 0 | 2350 | 396 | 1560 | 30400 | 26100 | 4300 | 15.4 | 0.189 | 1.06 | 0 | 1.16 | 0.24 | 0.935 | 19 | 16.6 | 2.33 | FALSE | TRUE | 30400 | 26100 | 4310 | 19 | 16.6 | 2.34 | 30400 | 26100 | 4300 | 19 | 16.6 | 2.33 | _SBB
Bodenbelag, Beton, mit Unterbau | SBB 01 Ingenieurbau | SBB 1.1 Beton | Hochbaubeton | 0% | 0% | SBB Bodenbelag, Beton, mit Unterbau | m |  | 750 | 0.3 | 0.01% | 51800 | 4490 | 2220 | 0 | 2570 | 615 | 13300 | 75000 | 58500 | 16500 | 18.9 | 2.72 | 1.21 | 0 | 1.31 | 0.392 | 5.82 | 30.4 | 22.8 | 7.52 | FALSE | TRUE | 75000 | 58500 | 16500 | 30.4 | 22.8 | 7.52 | 75000 | 58500 | 16500 | 30.4 | 22.8 | 7.52 | _SBB
Bodenbelag, Naturstein im Mörtelbett | SBB 01 Ingenieurbau | SBB 1.1 Beton | Hochbaubeton | 0% | 0% | SBB Bodenbelag, Naturstein im Mörtelbett | m2 |  | 1300 | 5.4 | 0.01% | 1250000 | 4790 | 12900 | 0 | 12900 | 3680 | 0 | 1280000 | 1270000 | 16600 | 726 | 3.01 | 7.88 | 0 | 7.88 | 2.31 | 0 | 747 | 737 | 10.2 | FALSE | TRUE | 1280000 | 1270000 | 16600 | 747 | 737 | 10.2 | 1280000 | 1270000 | 16600 | 747 | 737 | 10.2 | _SBB
Bodenbelag, Terrazzo, 30mm, mit Tragschicht | SBB 01 Ingenieurbau | SBB 1.1 Beton | Hochbaubeton | 0% | 0% | SBB Bodenbelag, Terrazzo, 30mm, mit Tragschicht | m2 |  | 1100 | 50 | 5% | 130000 | 6500 | 17200 | 0 | 16800 | 5850 | 14200 | 190000 | 153000 | 36900 | 69.2 | 3.98 | 9.73 | 0 | 8.76 | 3.55 | 5.39 | 101 | 82.9 | 17.7 | FALSE | TRUE | 191000 | 154000 | 36900 | 101 | 82.9 | 17.7 | 190000 | 153000 | 36900 | 101 | 82.9 | 17.7 | _SBB
Bodenbelag, Terrazzo, 30 mm, zementgebunden, auf Bauwerk | SBB 01 Ingenieurbau | SBB 1.1 Beton | Hochbaubeton | 0% | 0% | SBB Bodenbelag, Terrazzo, 30 mm, zementgebunden, auf Bauwerk | m2 |  | 70 | 0 | 0.01% | 17900 | 994 | 5600 | 0 | 2270 | 398 | 1480 | 28700 | 24500 | 4150 | 12 | 0.624 | 3.53 | 0 | 1.18 | 0.25 | 0.891 | 18.5 | 16.2 | 2.32 | FALSE | TRUE | 28600 | 24500 | 4150 | 18.5 | 16.2 | 2.32 | 28700 | 24500 | 4150 | 18.5 | 16.2 | 2.32 | _SBB
4.3 Ausstattung | SBB 01 Ingenieurbau | SBB 1.1 Beton | 0 | 0% | 0% | SBB 4.3 Ausstattung | [5 empty] | 0 | 0 | 0 | 0 | 0 | 0 | 0 |  |  |  | 0 | 0 | 0 | 0 | 0 | 0 | 0 |  |  |  | FALSE | TRUE | [6 empty] | 0 | 0 | 0 | 0 | 0 | 0 | _SBB
Handlauf auf Geländer oder Wand | SBB 01 Ingenieurbau | SBB 1.1 Beton | Stahl | 0% | 0% | SBB Handlauf auf Geländer oder Wand | m |  | 4.3 | 0.8 | 18% | 65600 | 176 | 4930 | 0 | 4930 | 35.2 | 0 | 75700 | 70700 | 4970 | 18.7 | 0.111 | 3.16 | 0 | 3.16 | 0.0221 | 0 | 25.1 | 21.9 | 3.18 | FALSE | TRUE | 75700 | 70700 | 4970 | 25.2 | 22 | 3.18 | 75700 | 70700 | 4970 | 25.1 | 21.9 | 3.18 | _SBB
Signaletik inkl. Unterkonstruktion | SBB 01 Ingenieurbau | SBB 1.1 Beton | Stahl | 0% | 0% | SBB Signaletik inkl. Unterkonstruktion | Stk. / eine Anlage |  | 10 | 6.1 | 51% | 60400 | 648 | 3700 | 0 | 3700 | 627 | 0 | 69100 | 64800 | 4330 | 26.9 | 0.407 | 2.37 | 0 | 2.37 | 0.394 | 0 | 32.5 | 29.7 | 2.76 | FALSE | TRUE | 69100 | 64700 | 4330 | 32.4 | 29.7 | 2.76 | 69100 | 64800 | 4330 | 32.5 | 29.7 | 2.76 | _SBB
Signaletik leuchtend | SBB 01 Ingenieurbau | SBB 1.1 Beton | Stahl | 0% | 0% | SBB Signaletik leuchtend | Stk. |  | 15 | 7.3 | 46% | 313000 | 966 | 3700 | 0 | 3700 | 739 | 16700 | 339000 | 318000 | 21100 | 137 | 0.606 | 2.37 | 0 | 2.37 | 0.464 | 16 | 159 | 140 | 18.8 | FALSE | TRUE | 339000 | 318000 | 21100 | 159 | 140 | 18.8 | 339000 | 318000 | 21100 | 159 | 140 | 18.8 | _SBB
Geländer S1 exkl. Handlauf | SBB 01 Ingenieurbau | SBB 1.1 Beton | Stahl | 0% | 0% | SBB Geländer S1 exkl. Handlauf | m |  | 40 | 10 | 25% | 279000 | 1120 | 5920 | 0 | 5920 | 198 | 48.1 | 292000 | 286000 | 6170 | 130 | 0.679 | 3.79 | 0 | 3.79 | 0.12 | 0.0138 | 138 | 134 | 3.92 | FALSE | TRUE | 292000 | 286000 | 6170 | 138 | 134 | 3.92 | 292000 | 286000 | 6170 | 138 | 134 | 3.92 | _SBB
4.4 Perronbau | SBB 01 Ingenieurbau | SBB 1.1 Beton | 0 | 0% | 0% | SBB 4.4 Perronbau | [5 empty] | 0 | 0 | 0 | 0 | 0 | 0 | 0 |  |  |  | 0 | 0 | 0 | 0 | 0 | 0 | 0 |  |  |  | FALSE | TRUE | [6 empty] | 0 | 0 | 0 | 0 | 0 | 0 | _SBB
Betontreppe inkl. Seitenwände | SBB 01 Ingenieurbau | SBB 1.1 Beton | Tiefbaubeton | 0% | 0% | SBB Betontreppe inkl. Seitenwände | m Grundriss |  | 13200 | 750 | 6% | 1790000 | 32900 | 796000 | 0 | 1730000 | 49300 | 164000 | 4560000 | 2620000 | 1940000 | 1120 | 20.1 | 390 | 0 | 437 | 29.8 | 75.2 | 2070 | 1530 | 542 | FALSE | TRUE | 4560000 | 2620000 | 1940000 | 2070 | 1530 | 542 | 4560000 | 2620000 | 1940000 | 2070 | 1530 | 542 | _SBB
Perronbelag, Asphalt | SBB 01 Ingenieurbau | SBB 1.1 Beton | Asphalt | 0% | 0% | SBB Perronbelag, Asphalt | m2 |  | 850 | 70 | 8% | 46500 | 5420 | 671 | 0 | 3330 | 5630 | 12000 | 73600 | 52600 | 21000 | 12 | 3.3 | 0.466 | 0 | 2.38 | 3.41 | 4.98 | 26.6 | 15.8 | 10.8 | FALSE | TRUE | 73600 | 52600 | 21000 | 26.5 | 15.8 | 10.8 | 73600 | 52600 | 21000 | 26.6 | 15.8 | 10.8 | _SBB
Perronbelag, Betonsteine | SBB 01 Ingenieurbau | SBB 1.1 Beton | Fertigbeton | 0% | 0% | SBB Perronbelag, Betonsteine | m2 |  | 650 | 3.5 | 1% | 66800 | 3620 | 166 | 0 | 198 | 3480 | 9410 | 83700 | 70600 | 13100 | 31.3 | 2.2 | 0.115 | 0 | 0.137 | 2.11 | 3.65 | 39.5 | 33.6 | 5.9 | FALSE | TRUE | 83700 | 70600 | 13100 | 39.5 | 33.6 | 5.9 | 83700 | 70600 | 13100 | 39.5 | 33.6 | 5.9 | _SBB
Perrondach mit Stütze und Fundation exkl. TA | SBB 01 Ingenieurbau | SBB 1.1 Beton | Stahl | 0% | 0% | SBB Perrondach mit Stütze und Fundation exkl. TA | m2 |  | 700 | 45 | 7% | 889000 | 6490 | 31700 | 0 | 34800 | 4310 | 53800 | 1020000 | 927000 | 92800 | 335 | 4.04 | 18.6 | 0 | 20.2 | 2.66 | 46.9 | 428 | 358 | 69.8 | FALSE | TRUE | 1020000 | 927000 | 92900 | 427 | 358 | 69.8 | 1020000 | 927000 | 92800 | 428 | 358 | 69.8 | _SBB
Perrondach ohne Stützen exkl. TA | SBB 01 Ingenieurbau | SBB 1.1 Beton | Generisch | 0% | 0% | SBB Perrondach ohne Stützen exkl. TA | m2 |  | 225 | 2 | 1% | 761000 | 4000 | 20800 | 0 | 20800 | 2010 | 51300 | 860000 | 786000 | 74100 | 261 | 2.51 | 12.8 | 0 | 12.8 | 1.26 | 46.6 | 337 | 276 | 60.7 | FALSE | TRUE | 860000 | 786000 | 74100 | 337 | 276 | 60.7 | 860000 | 786000 | 74100 | 337 | 276 | 60.7 | _SBB
Perronrandwinkel Aufsatzwinkel | SBB 01 Ingenieurbau | SBB 1.1 Beton | Fertigbeton | 0% | 0% | SBB Perronrandwinkel Aufsatzwinkel | m |  | 130 | 3 | 2% | 38700 | 9730 | 8470 | 0 | 4620 | 847 | 972 | 63400 | 56900 | 6440 | 25 | 6.11 | 5.48 | 0 | 2.28 | 0.513 | 0.109 | 39.5 | 36.6 | 2.9 | FALSE | TRUE | 63300 | 56900 | 6440 | 39.5 | 36.6 | 2.9 | 63400 | 56900 | 6440 | 39.5 | 36.6 | 2.9 | _SBB
Perronrandwinkel P55, inkl. Fundament | SBB 01 Ingenieurbau | SBB 1.1 Beton | Fertigbeton | 0% | 0% | SBB Perronrandwinkel P55, inkl. Fundament | m |  | 950 | 150 | 16% | 222000 | 49800 | 50600 | 0 | 32800 | 5750 | 6890 | 368000 | 323000 | 45400 | 145 | 31.3 | 31.8 | 0 | 16.2 | 3.48 | 0.775 | 229 | 208 | 20.4 | FALSE | TRUE | 368000 | 322000 | 45400 | 229 | 208 | 20.5 | 368000 | 323000 | 45400 | 229 | 208 | 20.4 | _SBB
Perronrandwinkel P55, ohne Fundament | SBB 01 Ingenieurbau | SBB 1.1 Beton | Fertigbeton | 0% | 0% | SBB Perronrandwinkel P55, ohne Fundament | m |  | 650 | 15 | 2% | 194000 | 48700 | 42400 | 0 | 23100 | 4230 | 4860 | 317000 | 285000 | 32200 | 125 | 30.5 | 27.4 | 0 | 11.4 | 2.57 | 0.546 | 198 | 183 | 14.5 | FALSE | TRUE | 317000 | 285000 | 32200 | 197 | 183 | 14.5 | 317000 | 285000 | 32200 | 198 | 183 | 14.5 | _SBB
Betontreppe mit Natursteintritten inkl. Seitenwände | SBB 01 Ingenieurbau | SBB 1.1 Beton | Tiefbaubeton | 0% | 0% | SBB Betontreppe mit Natursteintritten inkl. Seitenwände | m Grundriss |  | 14600 | 750 | 5% | 2160000 | 131000 | 796000 | 0 | 1690000 | 49300 | 178000 | 5000000 | 3080000 | 1920000 | 1210 | 81.8 | 390 | 0 | 417 | 29.8 | 78.7 | 2210 | 1680 | 526 | FALSE | TRUE | 5000000 | 3090000 | 1920000 | 2210 | 1680 | 526 | 5000000 | 3080000 | 1920000 | 2210 | 1680 | 526 | _SBB
4.5 Technische Anlagen | SBB 01 Ingenieurbau | SBB 1.1 Beton | 0 | 0% | 0% | SBB 4.5 Technische Anlagen | [5 empty] | 0 | 0 | 0 | 0 | 0 | 0 | 0 |  |  |  | 0 | 0 | 0 | 0 | 0 | 0 | 0 |  |  |  | FALSE | TRUE | [6 empty] | 0 | 0 | 0 | 0 | 0 | 0 | _SBB
Lift (Fahrkabine + Technik) | SBB 01 Ingenieurbau | SBB 1.1 Beton | Stahl | 0% | 0% | SBB Lift (Fahrkabine + Technik) | Stk. |  | 7500 | 1700 | 23% | 35000000 | 136000 | 23200 | 0 | 13500 | 1130 | 178000 | 35300000 | 35100000 | 193000 | 18700 | 85.4 | 12.6 | 0 | 3.29 | 0.712 | 170 | 19000 | 18800 | 174 | FALSE | TRUE | 35400000 | 35200000 | 193000 | 19000 | 18800 | 174 | 35300000 | 35100000 | 193000 | 19000 | 18800 | 174 | _SBB
Lift freistehend inkl. Liftschacht (6.2 m Förderhöhe) | SBB 01 Ingenieurbau | SBB 1.1 Beton | Stahl | 0% | 0% | SBB Lift freistehend inkl. Liftschacht (6.2 m Förderhöhe) | Stk. |  | 112000 | 22300 | 20% | 60500000 | 607000 | 20300000 | 0 | 22300000 | 1210000 | 0 | 105000000 | 81400000 | 23600000 | 34400 | 376 | 11100 | 0 | 11400 | 745 | 0 | 58100 | 45900 | 12200 | FALSE | TRUE | 105000000 | 81400000 | 23500000 | 58000 | 45900 | 12100 | 105000000 | 81400000 | 23600000 | 58100 | 45900 | 12200 | _SBB
Perronanzeiger | SBB 01 Ingenieurbau | SBB 1.1 Beton | Stahl | 0% | 0% | SBB Perronanzeiger | Stk. |  | 225 | 200 | 86% | 9930000 | 1260000 | 69100 | 0 | 69100 | 6370 | 0 | 11300000 | 11300000 | 75400 | 3020 | 792 | 44.2 | 0 | 44.2 | 4 | 0 | 3910 | 3860 | 48.2 | FALSE | TRUE | 11300000 | 11300000 | 75500 | 3900 | 3860 | 48.2 | 11300000 | 11300000 | 75400 | 3910 | 3860 | 48.2 | _SBB
Photovoltaikanlage | SBB 01 Ingenieurbau | SBB 1.1 Beton | Stahl | 0% | 0% | SBB Photovoltaikanlage | m2 |  | 350 | 3.6 | 1% | 350000 | 481 | 7.08 | 0 | 7.08 | 1120 | 3390 | 355000 | 350000 | 4510 | 185 | 0.296 | 0.002 | 0 | 0.002 | 0.706 | 2.73 | 189 | 185 | 3.44 | FALSE | TRUE | 355000 | 350000 | 4520 | 189 | 185 | 3.44 | 355000 | 350000 | 4510 | 189 | 185 | 3.44 | _SBB
Rolltreppe (Stk.) | SBB 01 Ingenieurbau | SBB 1.1 Beton | Stahl | 0% | 0% | SBB Rolltreppe (Stk.) | Stk. |  | 50800 | 13800 | 27% | 277000000 | 32600000 | 314000 | 0 | 61700 | 8110 | 1460000 | 312000000 | 310000000 | 1530000 | 144000 | 15600 | 257 | 0 | 15 | 4.91 | 1400 | 162000 | 160000 | 1420 | FALSE | TRUE | 311000000 | 310000000 | 1530000 | 161000 | 160000 | 1420 | 312000000 | 310000000 | 1530000 | 162000 | 160000 | 1420 | _SBB
Rolltreppe (m Höhenversatz) | SBB 01 Ingenieurbau | SBB 1.1 Beton | Stahl | 0% | 0% | SBB Rolltreppe (m Höhenversatz) | m Höhenversatz |  | 3400 | 900 | 27% | 18500000 | 2170000 | 20900 | 0 | 4110 | 540 | 97200 | 20800000 | 20700000 | 102000 | 9630 | 1040 | 17.1 | 0 | 1 | 0.327 | 93.1 | 10800 | 10700 | 94.4 | FALSE | TRUE | 20800000 | 20700000 | 102000 | 10800 | 10700 | 94.4 | 20800000 | 20700000 | 102000 | 10800 | 10700 | 94.4 | _SBB
4.6 Diverses | SBB 01 Ingenieurbau | SBB 1.1 Beton | 0 | 0% | 0% | SBB 4.6 Diverses | [5 empty] | 0 | 0 | 0 | 0 | 0 | 0 | 0 |  |  |  | 0 | 0 | 0 | 0 | 0 | 0 | 0 |  |  |  | FALSE | TRUE | [6 empty] | 0 | 0 | 0 | 0 | 0 | 0 | _SBB
GSMR Mast inkl. Fundament | SBB 01 Ingenieurbau | SBB 1.1 Beton | Stahl | 0% | 0% | SBB GSMR Mast inkl. Fundament | Stk. |  | 36400 | 3000 | 8% | 18300000 | 268000 | 1330000 | 0 | 456000 | 241000 | 77700 | 20700000 | 20000000 | 775000 | 8090 | 167 | 836 | 0 | 292 | 147 | 72.5 | 9600 | 9090 | 512 | FALSE | TRUE | 20700000 | 19900000 | 775000 | 9600 | 9090 | 512 | 20700000 | 20000000 | 775000 | 9600 | 9090 | 512 | _SBB
05 Sicherungsanlagen | SBB 01 Ingenieurbau | SBB 1.1 Beton | 0 | 0% | 0% | SBB 05 Sicherungsanlagen | [5 empty] | 0 | 0 | 0 | 0 | 0 | 0 | 0 |  |  |  | 0 | 0 | 0 | 0 | 0 | 0 | 0 |  |  |  | FALSE | TRUE | [6 empty] | 0 | 0 | 0 | 0 | 0 | 0 | _SBB
5.1 Signale | SBB 01 Ingenieurbau | SBB 1.1 Beton | 0 | 0% | 0% | SBB 5.1 Signale | [5 empty] | 0 | 0 | 0 | 0 | 0 | 0 | 0 |  |  |  | 0 | 0 | 0 | 0 | 0 | 0 | 0 |  |  |  | FALSE | TRUE | [6 empty] | 0 | 0 | 0 | 0 | 0 | 0 | _SBB
Signal (Schild, Befestigung, Laternen) | SBB 01 Ingenieurbau | SBB 1.1 Beton | Stahl | 0% | 0% | SBB Signal (Schild, Befestigung, Laternen) | Stk. |  | 60 | 10 | 19% | 629000 | 0 | 0 | 0 | 0 | 0 | 1800 | 629000 | 629000 | 1800 | 275 | 0 | 0 | 0 | 0 | 0 | 1.71 | 275 | 275 | 1.71 | FALSE | TRUE | 631000 | 629000 | 1800 | 277 | 275 | 1.71 | 629000 | 629000 | 1800 | 275 | 275 | 1.71 | _SBB
Signal, freistehend, inkl. Fundament | SBB 01 Ingenieurbau | SBB 1.1 Beton | Stahl | 0% | 0% | SBB Signal, freistehend, inkl. Fundament | Stk. |  | 5600 | 700 | 12% | 6010000 | 49600 | 1450000 | 0 | 1450000 | 28300 | 92800 | 9090000 | 7510000 | 1570000 | 2430 | 30.9 | 874 | 0 | 874 | 17.7 | 86.2 | 4320 | 3340 | 978 | FALSE | TRUE | 9080000 | 7510000 | 1570000 | 4310 | 3330 | 978 | 9090000 | 7510000 | 1570000 | 4320 | 3340 | 978 | _SBB
Signallaterne | SBB 01 Ingenieurbau | SBB 1.1 Beton | Stahl | 0% | 0% | SBB Signallaterne | Stk. |  | 3.1 | -0.3 | 0.01% | 72400 | 0 | 0 | 0 | 0 | 0 | 450 | 72800 | 72400 | 450 | 31.5 | 0 | 0 | 0 | 0 | 0 | 0.429 | 32 | 31.5 | 0.429 | FALSE | TRUE | 72900 | 72400 | 450 | 31.9 | 31.5 | 0.429 | 72800 | 72400 | 450 | 32 | 31.5 | 0.429 | _SBB
Signalportal (drei Gleise) | SBB 01 Ingenieurbau | SBB 1.1 Beton | Stahl | 0% | 0% | SBB Signalportal (drei Gleise) | Stk. |  | 39900 | 4700 | 12% | 34400000 | 224000 | 8830000 | 0 | 8830000 | 338000 | 557000 | 52700000 | 43500000 | 9720000 | 15400 | 136 | 5310 | 0 | 5310 | 212 | 517 | 26400 | 20800 | 6040 | FALSE | TRUE | 53200000 | 43500000 | 9730000 | 26900 | 20800 | 6040 | 52700000 | 43500000 | 9720000 | 26400 | 20800 | 6040 | _SBB
Zwergsignal | SBB 01 Ingenieurbau | SBB 1.1 Beton | Stahl | 0% | 0% | SBB Zwergsignal | Stk. |  | 40 | 10 | 27% | 554000 | 909 | 1100000 | 0 | 1100000 | 1360 | 1350 | 2770000 | 1660000 | 1110000 | 233 | 0.571 | 665 | 0 | 665 | 0.856 | 1.29 | 1570 | 899 | 667 | FALSE | TRUE | 2760000 | 1650000 | 1100000 | 1570 | 899 | 667 | 2770000 | 1660000 | 1110000 | 1570 | 899 | 667 | _SBB
5.2 Diverses | SBB 01 Ingenieurbau | SBB 1.1 Beton | 0 | 0% | 0% | SBB 5.2 Diverses | [5 empty] | 0 | 0 | 0 | 0 | 0 | 0 | 0 |  |  |  | 0 | 0 | 0 | 0 | 0 | 0 | 0 |  |  |  | FALSE | TRUE | [6 empty] | 0 | 0 | 0 | 0 | 0 | 0 | _SBB
Achszähler | SBB 01 Ingenieurbau | SBB 1.1 Beton | Generisch | 0% | 0% | SBB Achszähler | Stk. |  | 80 | 35 | 49% | 1430000 | 5260 | 27100 | 0 | 27100 | 568 | 12700 | 1500000 | 1460000 | 40400 | 523 | 3.26 | 17.4 | 0 | 17.4 | 0.357 | 8.54 | 570 | 544 | 26.3 | FALSE | TRUE | 1500000 | 1460000 | 40400 | 570 | 544 | 26.3 | 1500000 | 1460000 | 40400 | 570 | 544 | 26.3 | _SBB
Bahnübergang (Steuerung, Aussenanlage) | SBB 01 Ingenieurbau | SBB 1.1 Beton | Stahl | 0% | 0% | SBB Bahnübergang (Steuerung, Aussenanlage) | Stk. |  | 9700 | 850 | 9% | 20100000 | 89000 | 303000 | 0 | 336000 | 59300 | 193000 | 21100000 | 20500000 | 589000 | 8980 | 55.5 | 173 | 0 | 184 | 36.4 | 92.4 | 9520 | 9210 | 313 | FALSE | TRUE | 21100000 | 20500000 | 588000 | 9520 | 9210 | 313 | 21100000 | 20500000 | 589000 | 9520 | 9210 | 313 | _SBB
Eurobalise FSS | SBB 01 Ingenieurbau | SBB 1.1 Beton | Generisch | 0% | 0% | SBB Eurobalise FSS | Stk. |  | 10 | 0.2 | 2% | 163000 | 473 | 247 | 0 | 247 | 148 | 22100 | 186000 | 164000 | 22500 | 93.3 | 0.297 | 0.158 | 0 | 0.158 | 0.0927 | 20.9 | 115 | 93.8 | 21.1 | FALSE | TRUE | 186000 | 164000 | 22500 | 115 | 93.8 | 21.2 | 186000 | 164000 | 22500 | 115 | 93.8 | 21.1 | _SBB
SA Kabelverteiler | SBB 01 Ingenieurbau | SBB 1.1 Beton | Stahl | 0% | 0% | SBB SA Kabelverteiler | Stk. |  | 2000 | 40 | 2% | 791000 | 12600 | 235000 | 0 | 306000 | 4140 | 3100 | 1350000 | 1040000 | 313000 | 394 | 7.64 | 136 | 0 | 131 | 2.51 | 3.03 | 674 | 537 | 137 | FALSE | TRUE | 1350000 | 1040000 | 313000 | 674 | 538 | 137 | 1350000 | 1040000 | 313000 | 674 | 537 | 137 | _SBB
Trafostation | SBB 01 Ingenieurbau | SBB 1.1 Beton | Generisch | 0% | 0% | SBB Trafostation | Stk. |  | 17800 | 2200 | 12% | 85700000 | 585000 | 888000 | 0 | 888000 | 585000 | 1290000 | 88600000 | 87200000 | 2760000 | 33700 | 367 | 568 | 0 | 568 | 367 | 1230 | 35500 | 34600 | 2160 | FALSE | TRUE | 89900000 | 87200000 | 2760000 | 36800 | 34600 | 2170 | 88600000 | 87200000 | 2760000 | 35500 | 34600 | 2160 | _SBB
USV Anlage | SBB 01 Ingenieurbau | SBB 1.1 Beton | Generisch | 0% | 0% | SBB USV Anlage | Stk. |  | 2000 | 350 | 18% | 20400000 | 85500 | 78900 | 0 | 78900 | 28500 | 142000 | 20800000 | 20500000 | 250000 | 6140 | 53.6 | 50.5 | 0 | 50.5 | 17.9 | 132 | 6450 | 6250 | 200 | FALSE | TRUE | 20800000 | 20600000 | 249000 | 6440 | 6240 | 200 | 20800000 | 20500000 | 250000 | 6450 | 6250 | 200 | _SBB
Weichenheizung, elektrisch (Kabel, Steuerung, Aussenanlage) | SBB 01 Ingenieurbau | SBB 1.1 Beton | Kupfer | 0% | 0% | SBB Weichenheizung, elektrisch (Kabel, Steuerung, Aussenanlage) | pro Weiche |  | 4500 | 600 | 13% | 22700000 | 1280 | 24700 | 0 | 24700 | 426 | 0 | 22700000 | 22700000 | 25100 | 8850 | 0.802 | 15.8 | 0 | 15.8 | 0.267 | 0 | 8880 | 8870 | 16.1 | FALSE | TRUE | 22800000 | 22700000 | 25100 | 8880 | 8870 | 16.1 | 22700000 | 22700000 | 25100 | 8880 | 8870 | 16.1 | _SBB
Stellwerk, elektronisch 2. Generation | SBB 01 Ingenieurbau | SBB 1.1 Beton | Generisch | 0% | 0% | SBB Stellwerk, elektronisch 2. Generation | Stk. |  | 6300 | 4600 | 72% | 223000000 | 242000 | 1180000 | 0 | 1180000 | 90900 | 4130000 | 229000000 | 224000000 | 5400000 | 68100 | 151 | 758 | 0 | 758 | 57.1 | 3900 | 73700 | 69000 | 4710 | FALSE | TRUE | 230000000 | 224000000 | 5400000 | 73700 | 69000 | 4720 | 229000000 | 224000000 | 5400000 | 73700 | 69000 | 4710 | _SBB
06 Kabel | SBB 01 Ingenieurbau | SBB 1.1 Beton | 0 | 0% | 0% | SBB 06 Kabel | [5 empty] | 0 | 0 | 0 | 0 | 0 | 0 | 0 |  |  |  | 0 | 0 | 0 | 0 | 0 | 0 | 0 |  |  |  | FALSE | TRUE | [6 empty] | 0 | 0 | 0 | 0 | 0 | 0 | _SBB
6.1 Kabel | SBB 01 Ingenieurbau | SBB 1.1 Beton | 0 | 0% | 0% | SBB 6.1 Kabel | [5 empty] | 0 | 0 | 0 | 0 | 0 | 0 | 0 |  |  |  | 0 | 0 | 0 | 0 | 0 | 0 | 0 |  |  |  | FALSE | TRUE | [6 empty] | 0 | 0 | 0 | 0 | 0 | 0 | _SBB
Glasfaserkabel | SBB 01 Ingenieurbau | SBB 1.1 Beton | Generisch | 0% | 0% | SBB Glasfaserkabel | m |  | 0.2 | 0 | 0.01% | 693 | 62.1 | 2320 | 0 | 2060 | 4.41 | 446 | 5580 | 3070 | 2510 | 0.446 | 0.039 | 1.59 | 0 | 1.32 | 0.003 | 0.428 | 3.82 | 2.08 | 1.75 | FALSE | TRUE | 5590 | 3080 | 2510 | 3.83 | 2.08 | 1.75 | 5580 | 3070 | 2510 | 3.82 | 2.08 | 1.75 | _SBB
Glasfaserkabel 1x12 | SBB 01 Ingenieurbau | SBB 1.1 Beton | Generisch | 0% | 0% | SBB Glasfaserkabel 1x12 | km |  | 140 | 0.1 | 0.01% | 604000 | 58200 | 2320000 | 0 | 2060000 | 3940 | 406000 | 5450000 | 2980000 | 2470000 | 387 | 36.6 | 1590 | 0 | 1320 | 2.47 | 390 | 3720 | 2020 | 1710 | FALSE | TRUE | 5450000 | 2980000 | 2470000 | 3730 | 2010 | 1710 | 5450000 | 2980000 | 2470000 | 3720 | 2020 | 1710 | _SBB
Glasfaserkabel 2x12 | SBB 01 Ingenieurbau | SBB 1.1 Beton | Generisch | 0% | 0% | SBB Glasfaserkabel 2x12 | km |  | 140 | 0.2 | 0.01% | 621000 | 59100 | 2320000 | 0 | 2060000 | 4050 | 413000 | 5470000 | 3000000 | 2470000 | 397 | 37.1 | 1590 | 0 | 1320 | 2.54 | 396 | 3740 | 2030 | 1710 | FALSE | TRUE | 5480000 | 3000000 | 2480000 | 3740 | 2020 | 1720 | 5470000 | 3000000 | 2470000 | 3740 | 2030 | 1710 | _SBB
Glasfaserkabel 4x12 | SBB 01 Ingenieurbau | SBB 1.1 Beton | Generisch | 0% | 0% | SBB Glasfaserkabel 4x12 | km |  | 140 | 0.2 | 0.01% | 629000 | 59400 | 2320000 | 0 | 2060000 | 4090 | 419000 | 5490000 | 3010000 | 2480000 | 402 | 37.3 | 1590 | 0 | 1320 | 2.57 | 403 | 3750 | 2030 | 1720 | FALSE | TRUE | 5490000 | 3010000 | 2480000 | 3750 | 2030 | 1730 | 5490000 | 3010000 | 2480000 | 3750 | 2030 | 1720 | _SBB
Glasfaserkabel 8x12 | SBB 01 Ingenieurbau | SBB 1.1 Beton | Generisch | 0% | 0% | SBB Glasfaserkabel 8x12 | km |  | 175 | 0.2 | 0.01% | 843000 | 68500 | 2320000 | 0 | 2060000 | 5170 | 510000 | 5800000 | 3230000 | 2570000 | 549 | 43 | 1590 | 0 | 1320 | 3.24 | 489 | 3990 | 2180 | 1810 | FALSE | TRUE | 5810000 | 3230000 | 2580000 | 3990 | 2180 | 1810 | 5800000 | 3230000 | 2570000 | 3990 | 2180 | 1810 | _SBB
Mittelspannungskabel | SBB 01 Ingenieurbau | SBB 1.1 Beton | Kupfer | 0% | 0% | SBB Mittelspannungskabel | m |  | 1.5 | 0.3 | 21% | 23400 | 55.4 | 3450 | 0 | 3450 | 22.2 | 2980 | 33400 | 26900 | 6460 | 3.87 | 0.0348 | 2.32 | 0 | 2.32 | 0.0139 | 2.85 | 11.4 | 6.23 | 5.19 | FALSE | TRUE | 33400 | 26900 | 6450 | 11.4 | 6.22 | 5.18 | 33400 | 26900 | 6460 | 11.4 | 6.23 | 5.19 | _SBB
Stellwerkkabel | SBB 01 Ingenieurbau | SBB 1.1 Beton | Kupfer | 0% | 0% | SBB Stellwerkkabel | m |  | 0.5 | 0.1 | 19% | 5830 | 18.2 | 3450 | 0 | 2060 | 6.53 | 560 | 11900 | 9300 | 2620 | 1.14 | 0.0114 | 2.32 | 0 | 1.32 | 0.004 | 0.519 | 5.31 | 3.47 | 1.84 | FALSE | TRUE | 11900 | 9300 | 2630 | 5.31 | 3.47 | 1.84 | 11900 | 9300 | 2620 | 5.31 | 3.47 | 1.84 | _SBB
6.2 Kabelschutz | SBB 01 Ingenieurbau | SBB 1.1 Beton | 0 | 0% | 0% | SBB 6.2 Kabelschutz | [5 empty] | 0 | 0 | 0 | 0 | 0 | 0 | 0 |  |  |  | 0 | 0 | 0 | 0 | 0 | 0 | 0 |  |  |  | FALSE | TRUE | [6 empty] | 0 | 0 | 0 | 0 | 0 | 0 | _SBB
Kabelkanal inkl. Deckel T22 | SBB 01 Ingenieurbau | SBB 1.1 Beton | Fertigbeton | 0% | 0% | SBB Kabelkanal inkl. Deckel T22 | m |  | 110 | 0 | 0.01% | 16500 | 3610 | 15000 | 0 | 11400 | 1840 | 4910 | 53300 | 35100 | 18200 | 10.5 | 2.26 | 7.86 | 0 | 2.23 | 1.11 | 1.79 | 25.7 | 20.6 | 5.13 | FALSE | TRUE | 53300 | 35100 | 18200 | 25.8 | 20.6 | 5.13 | 53300 | 35100 | 18200 | 25.7 | 20.6 | 5.13 | _SBB
Kabelkanal inkl. Deckel T23 | SBB 01 Ingenieurbau | SBB 1.1 Beton | Fertigbeton | 0% | 0% | SBB Kabelkanal inkl. Deckel T23 | m |  | 130 | 0.7 | 1% | 21800 | 4490 | 16300 | 0 | 18900 | 2830 | 7800 | 72100 | 42600 | 29500 | 13.6 | 2.82 | 8.15 | 0 | 3.68 | 1.71 | 2.92 | 32.9 | 24.6 | 8.32 | FALSE | TRUE | 72100 | 42600 | 29500 | 32.9 | 24.6 | 8.31 | 72100 | 42600 | 29500 | 32.9 | 24.6 | 8.32 | _SBB
Kabelkanal inkl. Deckel T24 | SBB 01 Ingenieurbau | SBB 1.1 Beton | Fertigbeton | 0% | 0% | SBB Kabelkanal inkl. Deckel T24 | m |  | 150 | 0.9 | 1% | 25000 | 5130 | 17500 | 0 | 28200 | 3990 | 11300 | 91200 | 47700 | 43500 | 15.7 | 3.22 | 8.44 | 0 | 5.5 | 2.42 | 4.34 | 39.6 | 27.3 | 12.3 | FALSE | TRUE | 91100 | 47600 | 43500 | 39.6 | 27.4 | 12.3 | 91200 | 47700 | 43500 | 39.6 | 27.3 | 12.3 | _SBB
Rohrblock (4 x DN150) | SBB 01 Ingenieurbau | SBB 1.1 Beton | Hochbaubeton | 0% | 0% | SBB Rohrblock (4 x DN150) | m |  | 500 | 50 | 10% | 97600 | 2070 | 27200 | 0 | 26300 | 2610 | 48000 | 204000 | 127000 | 76900 | 68.2 | 1.28 | 15.4 | 0 | 14.5 | 1.58 | 44.4 | 145 | 84.9 | 60.5 | FALSE | TRUE | 204000 | 127000 | 76900 | 145 | 84.9 | 60.5 | 204000 | 127000 | 76900 | 145 | 84.9 | 60.5 | _SBB
Rohrblock (Leerrohr x m) | SBB 01 Ingenieurbau | SBB 1.1 Beton | Hochbaubeton | 0% | 0% | SBB Rohrblock (Leerrohr x m) | Leerrohr x m |  | 130 | 15 | 10% | 24400 | 518 | 6810 | 0 | 6580 | 651 | 12000 | 51000 | 31700 | 19200 | 17 | 0.319 | 3.86 | 0 | 3.63 | 0.396 | 11.1 | 36.4 | 21.2 | 15.1 | FALSE | TRUE | 51000 | 31700 | 19200 | 36.3 | 21.2 | 15.1 | 51000 | 31700 | 19200 | 36.4 | 21.2 | 15.1 | _SBB
07 Umwelt | SBB 01 Ingenieurbau | SBB 1.1 Beton | 0 | 0% | 0% | SBB 07 Umwelt | [5 empty] | 0 | 0 | 0 | 0 | 0 | 0 | 0 |  |  |  | 0 | 0 | 0 | 0 | 0 | 0 | 0 |  |  |  | FALSE | TRUE | [6 empty] | 0 | 0 | 0 | 0 | 0 | 0 | _SBB
7.1 Lärmschutz | SBB 01 Ingenieurbau | SBB 1.1 Beton | 0 | 0% | 0% | SBB 7.1 Lärmschutz | [5 empty] | 0 | 0 | 0 | 0 | 0 | 0 | 0 |  |  |  | 0 | 0 | 0 | 0 | 0 | 0 | 0 |  |  |  | FALSE | TRUE | [6 empty] | 0 | 0 | 0 | 0 | 0 | 0 | _SBB
Beton-Lärmschutzwand, einseitig, Ausfachungselement | SBB 01 Ingenieurbau | SBB 1.1 Beton | Fertigbeton | 0% | 0% | SBB Beton-Lärmschutzwand, einseitig, Ausfachungselement | m2 |  | 400 | 0 | 0.01% | 104000 | 22700 | 20000 | 0 | 20000 | 2270 | 2910 | 171000 | 146000 | 25100 | 68.9 | 14.3 | 10.8 | 0 | 10.8 | 1.43 | 0.327 | 106 | 93.9 | 12.5 | FALSE | TRUE | 172000 | 147000 | 25200 | 107 | 94 | 12.6 | 171000 | 146000 | 25100 | 106 | 93.9 | 12.5 | _SBB
Beton-Lärmschutzwand, einseitig, mit Fundation | SBB 01 Ingenieurbau | SBB 1.1 Beton | Fertigbeton | 0% | 0% | SBB Beton-Lärmschutzwand, einseitig, mit Fundation | m |  | 1900 | 100 | 5% | 783000 | 50200 | 96500 | 0 | 50500 | 6510 | 7580 | 994000 | 929000 | 64600 | 520 | 31.4 | 54.3 | 0 | 26.8 | 4.04 | 0.903 | 638 | 606 | 31.8 | FALSE | TRUE | 994000 | 930000 | 64600 | 637 | 606 | 31.7 | 994000 | 929000 | 64600 | 638 | 606 | 31.8 | _SBB
Beton-Lärmschutzwand, einseitig, ohne Fundation | SBB 01 Ingenieurbau | SBB 1.1 Beton | Fertigbeton | 0% | 0% | SBB Beton-Lärmschutzwand, einseitig, ohne Fundation | m |  | 1300 | 15 | 1% | 388000 | 46100 | 40100 | 0 | 52500 | 4650 | 5870 | 537000 | 474000 | 63000 | 236 | 28.9 | 21.7 | 0 | 28.2 | 2.91 | 0.709 | 319 | 287 | 31.9 | FALSE | TRUE | 537000 | 474000 | 63000 | 318 | 287 | 31.8 | 537000 | 474000 | 63000 | 319 | 287 | 31.9 | _SBB
7.2 Diverses | SBB 01 Ingenieurbau | SBB 1.1 Beton | 0 | 0% | 0% | SBB 7.2 Diverses | [5 empty] | 0 | 0 | 0 | 0 | 0 | 0 | 0 |  |  |  | 0 | 0 | 0 | 0 | 0 | 0 | 0 |  |  |  | FALSE | TRUE | [6 empty] | 0 | 0 | 0 | 0 | 0 | 0 | _SBB
Bodenabtrag inkl. Zwischenlagerung und Wiedereinbau | SBB 01 Ingenieurbau | SBB 1.1 Beton | Strassentransport | 0% | 0% | SBB Bodenabtrag inkl. Zwischenlagerung und Wiedereinbau | m3 fest |  | - | - | - | 0 | 0 | 0 | 0 | 0 | 0 | 0 | 7610 | 0 | 0 | 0 | 0 | 0 | 0 | 0 | 0 | 0 | 7.09 | 0 | 0 | FALSE | TRUE | 0 | 0 | 0 | 0 | 0 | 0 | 7610 | 0 | 0 | 7.09 | 0 | 0 | _SBB
Flächenbeanspruchung definitiv | SBB 01 Ingenieurbau | SBB 1.1 Beton | Ohne | 0% | 0% | SBB Flächenbeanspruchung definitiv | m2 |  | - | - | - | 0 | 0 | 0 | 0 | 0 | 0 | 0 | 560000 | 0 | 0 | 0 | 0 | 0 | 0 | 0 | 0 | 0 | 0 | 0 | 0 | FALSE | TRUE | 0 | 0 | 0 | 0 | 0 | 0 | 560000 | 0 | 0 | 0 | 0 | 0 | _SBB
Rodung | SBB 01 Ingenieurbau | SBB 1.1 Beton | Ohne | 0% | 0% | SBB Rodung | m2 |  | - | - | - | 0 | 0 | 0 | 0 | 0 | 0 | 0 | 11800 | 0 | 0 | 0 | 0 | 0 | 0 | 0 | 0 | 0 | 8.64 | 0 | 0 | FALSE | TRUE | 0 | 0 | 0 | 0 | 0 | 0 | 11800 | 0 | 0 | 8.64 | 0 | 0 | _SBB
09 Transport | SBB 01 Ingenieurbau | SBB 1.1 Beton | 0 | 0% | 0% | SBB 09 Transport | [5 empty] | 0 | 0 | 0 | 0 | 0 | 0 | 0 |  |  |  | 0 | 0 | 0 | 0 | 0 | 0 | 0 |  |  |  | FALSE | TRUE | [6 empty] | 0 | 0 | 0 | 0 | 0 | 0 | _SBB
9.1 Bahntransport | SBB 01 Ingenieurbau | SBB 1.1 Beton | 0 | 0% | 0% | SBB 9.1 Bahntransport | [5 empty] | 0 | 0 | 0 | 0 | 0 | 0 | 0 |  |  |  | 0 | 0 | 0 | 0 | 0 | 0 | 0 |  |  |  | FALSE | TRUE | [6 empty] | 0 | 0 | 0 | 0 | 0 | 0 | _SBB
Bahntransport (tkm, mix) | SBB 01 Ingenieurbau | SBB 1.1 Beton | Energie | 0% | 0% | SBB Bahntransport (tkm, mix) | t*km |  | - | - | - | 0 | 0 | 0 | 0 | 0 | 0 | 0 | 31 | 0 | 0 | 0 | 0 | 0 | 0 | 0 | 0 | 0 | 0.0122 | 0 | 0 | FALSE | TRUE | 0 | 0 | 0 | 0 | 0 | 0 | 31 | 0 | 0 | 0.0122 | 0 | 0 | _SBB
Bahntransport (vkm, mix) | SBB 01 Ingenieurbau | SBB 1.1 Beton | Energie | 0% | 0% | SBB Bahntransport (vkm, mix) | v*km |  | - | - | - | 0 | 0 | 0 | 0 | 0 | 0 | 0 | 8360 | 0 | 0 | 0 | 0 | 0 | 0 | 0 | 0 | 0 | 3.29 | 0 | 0 | FALSE | TRUE | 0 | 0 | 0 | 0 | 0 | 0 | 8360 | 0 | 0 | 3.29 | 0 | 0 | _SBB
Bahntransport Baustelle (tkm) | SBB 01 Ingenieurbau | SBB 1.1 Beton | Strassentransport | 0% | 0% | SBB Bahntransport Baustelle (tkm) | t*km |  | - | - | - | 0 | 0 | 0 | 0 | 0 | 0 | 0 | 34.5 | 0 | 0 | 0 | 0 | 0 | 0 | 0 | 0 | 0 | 0.0145 | 0 | 0 | FALSE | TRUE | 0 | 0 | 0 | 0 | 0 | 0 | 34.5 | 0 | 0 | 0.0145 | 0 | 0 | _SBB
Bahntransport Baustelle (vkm) | SBB 01 Ingenieurbau | SBB 1.1 Beton | Strassentransport | 0% | 0% | SBB Bahntransport Baustelle (vkm) | v*km |  | - | - | - | 0 | 0 | 0 | 0 | 0 | 0 | 0 | 9330 | 0 | 0 | 0 | 0 | 0 | 0 | 0 | 0 | 0 | 3.91 | 0 | 0 | FALSE | TRUE | 0 | 0 | 0 | 0 | 0 | 0 | 9330 | 0 | 0 | 3.91 | 0 | 0 | _SBB
9.2 Strassentransport | SBB 01 Ingenieurbau | SBB 1.1 Beton | 0 | 0% | 0% | SBB 9.2 Strassentransport | [5 empty] | 0 | 0 | 0 | 0 | 0 | 0 | 0 |  |  |  | 0 | 0 | 0 | 0 | 0 | 0 | 0 |  |  |  | FALSE | TRUE | [6 empty] | 0 | 0 | 0 | 0 | 0 | 0 | _SBB
Personentransport, Ersatzbus | SBB 01 Ingenieurbau | SBB 1.1 Beton | Strassentransport | 0% | 0% | SBB Personentransport, Ersatzbus | p*km |  | - | - | - | 0 | 0 | 0 | 0 | 0 | 0 | 0 | 105 | 0 | 0 | 0 | 0 | 0 | 0 | 0 | 0 | 0 | 0.0303 | 0 | 0 | FALSE | TRUE | 0 | 0 | 0 | 0 | 0 | 0 | 105 | 0 | 0 | 0.0303 | 0 | 0 | _SBB
Personentransport, PKW | SBB 01 Ingenieurbau | SBB 1.1 Beton | Strassentransport | 0% | 0% | SBB Personentransport, PKW | p*km |  | - | - | - | 0 | 0 | 0 | 0 | 0 | 0 | 0 | 329 | 0 | 0 | 0 | 0 | 0 | 0 | 0 | 0 | 0 | 0.21 | 0 | 0 | FALSE | TRUE | 0 | 0 | 0 | 0 | 0 | 0 | 329 | 0 | 0 | 0.21 | 0 | 0 | _SBB
Strassentransport (tkm) | SBB 01 Ingenieurbau | SBB 1.1 Beton | Strassentransport | 0% | 0% | SBB Strassentransport (tkm) | t*km |  | - | - | - | 0 | 0 | 0 | 0 | 0 | 0 | 0 | 284 | 0 | 0 | 0 | 0 | 0 | 0 | 0 | 0 | 0 | 0.178 | 0 | 0 | FALSE | TRUE | 0 | 0 | 0 | 0 | 0 | 0 | 284 | 0 | 0 | 0.178 | 0 | 0 | _SBB
Strassentransport (vkm) | SBB 01 Ingenieurbau | SBB 1.1 Beton | Strassentransport | 0% | 0% | SBB Strassentransport (vkm) | v*km |  | - | - | - | 0 | 0 | 0 | 0 | 0 | 0 | 0 | 1650 | 0 | 0 | 0 | 0 | 0 | 0 | 0 | 0 | 0 | 1.03 | 0 | 0 | FALSE | TRUE | 0 | 0 | 0 | 0 | 0 | 0 | 1650 | 0 | 0 | 1.03 | 0 | 0 | _SBB
Velotransport | SBB 01 Ingenieurbau | SBB 1.1 Beton | Ohne | 0% | 0% | SBB Velotransport | p*km |  | - | - | - | 0 | 0 | 0 | 0 | 0 | 0 | 0 | 14.9 | 0 | 0 | 0 | 0 | 0 | 0 | 0 | 0 | 0 | 0.008 | 0 | 0 | FALSE | TRUE | 0 | 0 | 0 | 0 | 0 | 0 | 14.9 | 0 | 0 | 0.008 | 0 | 0 | _SBB
Verkehrsbeeinträchtigung Strasse (LKW Mix) (vkm) | SBB 01 Ingenieurbau | SBB 1.1 Beton | Strassentransport | 0% | 0% | SBB Verkehrsbeeinträchtigung Strasse (LKW Mix) (vkm) | v*km |  | - | - | - | 0 | 0 | 0 | 0 | 0 | 0 | 0 | 2190 | 0 | 0 | 0 | 0 | 0 | 0 | 0 | 0 | 0 | 1.34 | 0 | 0 | FALSE | TRUE | 0 | 0 | 0 | 0 | 0 | 0 | 2190 | 0 | 0 | 1.34 | 0 | 0 | _SBB
Verkehrsbeeinträchtigung Strasse (PKW) (vkm) | SBB 01 Ingenieurbau | SBB 1.1 Beton | Strassentransport | 0% | 0% | SBB Verkehrsbeeinträchtigung Strasse (PKW) (vkm) | v*km |  | - | - | - | 0 | 0 | 0 | 0 | 0 | 0 | 0 | 526 | 0 | 0 | 0 | 0 | 0 | 0 | 0 | 0 | 0 | 0.337 | 0 | 0 | FALSE | TRUE | 0 | 0 | 0 | 0 | 0 | 0 | 526 | 0 | 0 | 0.337 | 0 | 0 | _SBB
9.3 Förderbandanlagen | SBB 01 Ingenieurbau | SBB 1.1 Beton | 0 | 0% | 0% | SBB 9.3 Förderbandanlagen | [5 empty] | 0 | 0 | 0 | 0 | 0 | 0 | 0 |  |  |  | 0 | 0 | 0 | 0 | 0 | 0 | 0 |  |  |  | FALSE | TRUE | [6 empty] | 0 | 0 | 0 | 0 | 0 | 0 | _SBB
Doppel-Förderband aufgeständert, eingehaust mit Laufsteg (Typ 3) | SBB 01 Ingenieurbau | SBB 1.1 Beton | Stahl | 0% | 0% | SBB Doppel-Förderband aufgeständert, eingehaust mit Laufsteg (Typ 3) | m |  | 3800 | 900 | 25% | 5690000 | 53000 | 162000 | 0 | 36500 | 10500 | 122000 | 6070000 | 5900000 | 169000 | 2470 | 32.2 | 80.6 | 0 | 23.6 | 6.38 | 116 | 2730 | 2590 | 146 | FALSE | TRUE | 6070000 | 5910000 | 169000 | 2730 | 2580 | 146 | 6070000 | 5900000 | 169000 | 2730 | 2590 | 146 | _SBB
Doppel-Förderband aufgeständert, mit Abdeckung und Laufsteg (Typ 2) | SBB 01 Ingenieurbau | SBB 1.1 Beton | Stahl | 0% | 0% | SBB Doppel-Förderband aufgeständert, mit Abdeckung und Laufsteg (Typ 2) | m |  | 2600 | 550 | 22% | 3460000 | 33800 | 122000 | 0 | 25300 | 6920 | 121000 | 3770000 | 3620000 | 153000 | 1530 | 20.6 | 60.1 | 0 | 16.2 | 4.2 | 115 | 1740 | 1610 | 136 | FALSE | TRUE | 3770000 | 3620000 | 153000 | 1750 | 1610 | 135 | 3770000 | 3620000 | 153000 | 1740 | 1610 | 136 | _SBB
Einfach-Förderband aufgeständert, eingehaust mit Laufsteg (Typ 3) | SBB 01 Ingenieurbau | SBB 1.1 Beton | Stahl | 0% | 0% | SBB Einfach-Förderband aufgeständert, eingehaust mit Laufsteg (Typ 3) | m |  | 2800 | 600 | 22% | 4500000 | 37200 | 122000 | 0 | 26400 | 7450 | 61500 | 4750000 | 4660000 | 95300 | 1980 | 22.6 | 60.3 | 0 | 17 | 4.52 | 58 | 2140 | 2060 | 79.5 | FALSE | TRUE | 4750000 | 4660000 | 95400 | 2140 | 2060 | 79.5 | 4750000 | 4660000 | 95300 | 2140 | 2060 | 79.5 | _SBB
Einfach-Förderband aufgeständert, mit Abdeckung und Laufsteg (Typ 2) | SBB 01 Ingenieurbau | SBB 1.1 Beton | Stahl | 0% | 0% | SBB Einfach-Förderband aufgeständert, mit Abdeckung und Laufsteg (Typ 2) | m |  | 2000 | 400 | 21% | 2810000 | 24700 | 90400 | 0 | 18000 | 5340 | 61300 | 3010000 | 2920000 | 84500 | 1250 | 15 | 45.7 | 0 | 11.5 | 3.24 | 57.9 | 1390 | 1320 | 72.6 | FALSE | TRUE | 3010000 | 2930000 | 84600 | 1380 | 1310 | 72.6 | 3010000 | 2920000 | 84500 | 1390 | 1320 | 72.6 | _SBB
Förderbandtransport | SBB 01 Ingenieurbau | SBB 1.1 Beton | Stahl | 0% | 0% | SBB Förderbandtransport | m |  | 2900 | 650 | 23% | 4410000 | 38700 | 127000 | 0 | 27400 | 7790 | 82500 | 4690000 | 4580000 | 118000 | 1940 | 23.5 | 62.9 | 0 | 17.7 | 4.73 | 78.1 | 2120 | 2020 | 101 | FALSE | TRUE | 4690000 | 4580000 | 118000 | 2130 | 2030 | 101 | 4690000 | 4580000 | 118000 | 2120 | 2020 | 101 | _SBB
Temporäre Einhausung | SBB 01 Ingenieurbau | SBB 1.1 Beton | Stahl | 0% | 0% | SBB Temporäre Einhausung | m2 |  | 550 | 70 | 12% | 171000 | 3640 | 14700 | 0 | 3630 | 2670 | 3830 | 199000 | 189000 | 10100 | 77.9 | 2.22 | 6.68 | 0 | 2.36 | 1.61 | 1.55 | 92.3 | 86.8 | 5.53 | FALSE | TRUE | 199000 | 189000 | 10100 | 92.3 | 86.8 | 5.52 | 199000 | 189000 | 10100 | 92.3 | 86.8 | 5.53 | _SBB
Turmsilo ohne Einhausung | SBB 01 Ingenieurbau | SBB 1.1 Beton | Stahl | 0% | 0% | SBB Turmsilo ohne Einhausung | m3 Nutzvolumen |  | 250 | 15 | 5% | 187000 | 3130 | 5500 | 0 | 6520 | 2790 | 6030 | 211000 | 196000 | 15300 | 87.1 | 1.81 | 2.98 | 0 | 3.34 | 1.69 | 2.14 | 99.1 | 91.9 | 7.18 | FALSE | TRUE | 211000 | 196000 | 15300 | 99.1 | 91.9 | 7.17 | 211000 | 196000 | 15300 | 99.1 | 91.9 | 7.18 | _SBB
Verladebahnhof, exkl. Förderbänder | SBB 01 Ingenieurbau | SBB 1.1 Beton | Stahl | 0% | 0% | SBB Verladebahnhof, exkl. Förderbänder | Stk. |  | 14180600 | 4736700 | 33% | 3760000000 | 245000000 | 293000000 | 0 | 153000000 | 124000000 | 62700000 | 4640000000 | 4300000000 | 340000000 | 1360000 | 152000 | 158000 | 0 | 96000 | 74100 | 26100 | 1870000 | 1680000 | 196000 | FALSE | TRUE | 4640000000 | 4300000000 | 340000000 | 1870000 | 1670000 | 196000 | 4640000000 | 4300000000 | 340000000 | 1870000 | 1680000 | 196000 | _SBB
9.4 Diverses | SBB 01 Ingenieurbau | SBB 1.1 Beton | 0 | 0% | 0% | SBB 9.4 Diverses | [5 empty] | 0 | 0 | 0 | 0 | 0 | 0 | 0 |  |  |  | 0 | 0 | 0 | 0 | 0 | 0 | 0 |  |  |  | FALSE | TRUE | [6 empty] | 0 | 0 | 0 | 0 | 0 | 0 | _SBB
Helikoptertransport | SBB 01 Ingenieurbau | SBB 1.1 Beton | Strassentransport | 0% | 0% | SBB Helikoptertransport | t*km |  | - | - | - | 0 | 0 | 0 | 0 | 0 | 0 | 0 | 6350 | 0 | 0 | 0 | 0 | 0 | 0 | 0 | 0 | 0 | 4.8 | 0 | 0 | FALSE | TRUE | 0 | 0 | 0 | 0 | 0 | 0 | 6350 | 0 | 0 | 4.8 | 0 | 0 | _SBB
Schiffstransport | SBB 01 Ingenieurbau | SBB 1.1 Beton | Strassentransport | 0% | 0% | SBB Schiffstransport | t*km |  | - | - | - | 0 | 0 | 0 | 0 | 0 | 0 | 0 | 68.7 | 0 | 0 | 0 | 0 | 0 | 0 | 0 | 0 | 0 | 0.0396 | 0 | 0 | FALSE | TRUE | 0 | 0 | 0 | 0 | 0 | 0 | 68.7 | 0 | 0 | 0.0396 | 0 | 0 | _SBB
10 Baumaschinen | SBB 01 Ingenieurbau | SBB 1.1 Beton | 0 | 0% | 0% | SBB 10 Baumaschinen | [5 empty] | 0 | 0 | 0 | 0 | 0 | 0 | 0 |  |  |  | 0 | 0 | 0 | 0 | 0 | 0 | 0 |  |  |  | FALSE | TRUE | [6 empty] | 0 | 0 | 0 | 0 | 0 | 0 | _SBB
10.1 Fahrbahn | SBB 01 Ingenieurbau | SBB 1.1 Beton | 0 | 0% | 0% | SBB 10.1 Fahrbahn | [5 empty] | 0 | 0 | 0 | 0 | 0 | 0 | 0 |  |  |  | 0 | 0 | 0 | 0 | 0 | 0 | 0 |  |  |  | FALSE | TRUE | [6 empty] | 0 | 0 | 0 | 0 | 0 | 0 | _SBB
B771 | SBB 01 Ingenieurbau | SBB 1.1 Beton | Strassentransport | 0% | 0% | SBB B771 | h |  | - | - | - | 57500 | 0 | 0 | 202000 | 0 | 0 | 1400 | 261000 | 57500 | 1400 | 28.6 | 0 | 0 | 126 | 0 | 0 | 1.36 | 156 | 28.6 | 1.36 | FALSE | TRUE | 261000 | 57500 | 1400 | 156 | 28.6 | 1.36 | 261000 | 57500 | 1400 | 156 | 28.6 | 1.36 | _SBB
BOA 811 | SBB 01 Ingenieurbau | SBB 1.1 Beton | Strassentransport | 0% | 0% | SBB BOA 811 | h |  | - | - | - | 43200 | 0 | 0 | 253000 | 0 | 0 | 1050 | 297000 | 43200 | 1050 | 21.5 | 0 | 0 | 166 | 0 | 0 | 1.02 | 188 | 21.5 | 1.02 | FALSE | TRUE | 297000 | 43200 | 1050 | 189 | 21.5 | 1.02 | 297000 | 43200 | 1050 | 188 | 21.5 | 1.02 | _SBB
BOA 821 | SBB 01 Ingenieurbau | SBB 1.1 Beton | Strassentransport | 0% | 0% | SBB BOA 821 | h |  | - | - | - | 69600 | 0 | 0 | 429000 | 0 | 0 | 1710 | 500000 | 69600 | 1710 | 34.7 | 0 | 0 | 283 | 0 | 0 | 1.67 | 319 | 34.7 | 1.67 | FALSE | TRUE | 500000 | 69600 | 1710 | 319 | 34.7 | 1.67 | 500000 | 69600 | 1710 | 319 | 34.7 | 1.67 | _SBB
C76 | SBB 01 Ingenieurbau | SBB 1.1 Beton | Strassentransport | 0% | 0% | SBB C76 | h |  | - | - | - | 44800 | 0 | 0 | 271000 | 0 | 0 | 1090 | 317000 | 44800 | 1090 | 22.3 | 0 | 0 | 178 | 0 | 0 | 1.06 | 202 | 22.3 | 1.06 | FALSE | TRUE | 317000 | 44800 | 1090 | 201 | 22.3 | 1.06 | 317000 | 44800 | 1090 | 202 | 22.3 | 1.06 | _SBB
DRL 21 | SBB 01 Ingenieurbau | SBB 1.1 Beton | Strassentransport | 0% | 0% | SBB DRL 21 | h |  | - | - | - | 86500 | 0 | 0 | 217000 | 0 | 0 | 2130 | 305000 | 86500 | 2130 | 43.1 | 0 | 0 | 129 | 0 | 0 | 2.08 | 174 | 43.1 | 2.08 | FALSE | TRUE | 306000 | 86500 | 2130 | 174 | 43.1 | 2.08 | 305000 | 86500 | 2130 | 174 | 43.1 | 2.08 | _SBB
Eisenbahnkran 50-100t | SBB 01 Ingenieurbau | SBB 1.1 Beton | Strassentransport | 0% | 0% | SBB Eisenbahnkran 50-100t | h |  | - | - | - | 67700 | 0 | 0 | 120000 | 0 | 0 | 1670 | 190000 | 67700 | 1670 | 33.7 | 0 | 0 | 65.9 | 0 | 0 | 1.63 | 101 | 33.7 | 1.63 | FALSE | TRUE | 189000 | 67700 | 1670 | 101 | 33.7 | 1.63 | 190000 | 67700 | 1670 | 101 | 33.7 | 1.63 | _SBB
Eisenbahnkran >100t | SBB 01 Ingenieurbau | SBB 1.1 Beton | Strassentransport | 0% | 0% | SBB Eisenbahnkran >100t | h |  | - | - | - | 56900 | 0 | 0 | 120000 | 0 | 0 | 1400 | 178000 | 56900 | 1400 | 28.4 | 0 | 0 | 68.2 | 0 | 0 | 1.36 | 98 | 28.4 | 1.36 | FALSE | TRUE | 178000 | 56900 | 1400 | 98 | 28.4 | 1.36 | 178000 | 56900 | 1400 | 98 | 28.4 | 1.36 | _SBB
MFS | SBB 01 Ingenieurbau | SBB 1.1 Beton | Strassentransport | 0% | 0% | SBB MFS | h |  | - | - | - | 34300 | 0 | 0 | 55900 | 0 | 0 | 853 | 91100 | 34300 | 853 | 17.1 | 0 | 0 | 29.5 | 0 | 0 | 0.833 | 47.4 | 17.1 | 0.833 | FALSE | TRUE | 91100 | 34300 | 853 | 47.4 | 17.1 | 0.833 | 91100 | 34300 | 853 | 47.4 | 17.1 | 0.833 | _SBB
MFS 40-4ZW | SBB 01 Ingenieurbau | SBB 1.1 Beton | Strassentransport | 0% | 0% | SBB MFS 40-4ZW | h |  | - | - | - | 21000 | 0 | 0 | 39600 | 0 | 0 | 504 | 61200 | 21000 | 504 | 10.5 | 0 | 0 | 21.5 | 0 | 0 | 0.492 | 32.5 | 10.5 | 0.492 | FALSE | TRUE | 61100 | 21000 | 504 | 32.5 | 10.5 | 0.492 | 61200 | 21000 | 504 | 32.5 | 10.5 | 0.492 | _SBB
Maschinenkombination Schotterersatz | SBB 01 Ingenieurbau | SBB 1.1 Beton | Strassentransport | 0% | 0% | SBB Maschinenkombination Schotterersatz | m |  | - | - | - | 0 | 0 | 0 | 0 | 0 | 0 | 0 | 125000 | 0 | 0 | 0 | 0 | 0 | 0 | 0 | 0 | 0 | 78.4 | 0 | 0 | FALSE | TRUE | 0 | 0 | 0 | 0 | 0 | 0 | 125000 | 0 | 0 | 78.4 | 0 | 0 | _SBB
Maschinenkombination Schotterreinigung | SBB 01 Ingenieurbau | SBB 1.1 Beton | Strassentransport | 0% | 0% | SBB Maschinenkombination Schotterreinigung | m |  | - | - | - | 0 | 0 | 0 | 0 | 0 | 0 | 0 | 20700 | 0 | 0 | 0 | 0 | 0 | 0 | 0 | 0 | 0 | 12.6 | 0 | 0 | FALSE | TRUE | 0 | 0 | 0 | 0 | 0 | 0 | 20700 | 0 | 0 | 12.6 | 0 | 0 | _SBB
Maschinenkombination Unterbausanierung | SBB 01 Ingenieurbau | SBB 1.1 Beton | Strassentransport | 0% | 0% | SBB Maschinenkombination Unterbausanierung | m |  | - | - | - | 0 | 0 | 0 | 0 | 0 | 0 | 0 | 142000 | 0 | 0 | 0 | 0 | 0 | 0 | 0 | 0 | 0 | 89 | 0 | 0 | FALSE | TRUE | 0 | 0 | 0 | 0 | 0 | 0 | 142000 | 0 | 0 | 89 | 0 | 0 | _SBB
Puma 90L | SBB 01 Ingenieurbau | SBB 1.1 Beton | Strassentransport | 0% | 0% | SBB Puma 90L | h |  | - | - | - | 110000 | 0 | 0 | 352000 | 0 | 0 | 2670 | 465000 | 110000 | 2670 | 54.6 | 0 | 0 | 218 | 0 | 0 | 2.61 | 275 | 54.6 | 2.61 | FALSE | TRUE | 465000 | 110000 | 2670 | 275 | 54.6 | 2.61 | 465000 | 110000 | 2670 | 275 | 54.6 | 2.61 | _SBB
Puscal 2/3 | SBB 01 Ingenieurbau | SBB 1.1 Beton | Strassentransport | 0% | 0% | SBB Puscal 2/3 | h |  | - | - | - | 83200 | 0 | 0 | 434000 | 0 | 0 | 2020 | 519000 | 83200 | 2020 | 41.4 | 0 | 0 | 283 | 0 | 0 | 1.97 | 326 | 41.4 | 1.97 | FALSE | TRUE | 519000 | 83200 | 2020 | 326 | 41.4 | 1.97 | 519000 | 83200 | 2020 | 326 | 41.4 | 1.97 | _SBB
Silad | SBB 01 Ingenieurbau | SBB 1.1 Beton | Strassentransport | 0% | 0% | SBB Silad | h |  | - | - | - | 36100 | 0 | 0 | 212000 | 0 | 0 | 888 | 249000 | 36100 | 888 | 18 | 0 | 0 | 139 | 0 | 0 | 0.867 | 158 | 18 | 0.867 | FALSE | TRUE | 249000 | 36100 | 888 | 158 | 18 | 0.867 | 249000 | 36100 | 888 | 158 | 18 | 0.867 | _SBB
Vanoliner | SBB 01 Ingenieurbau | SBB 1.1 Beton | Strassentransport | 0% | 0% | SBB Vanoliner | h |  | - | - | - | 15800 | 0 | 0 | 367000 | 0 | 0 | 388 | 384000 | 15800 | 388 | 7.88 | 0 | 0 | 254 | 0 | 0 | 0.379 | 263 | 7.88 | 0.379 | FALSE | TRUE | 383000 | 15800 | 388 | 262 | 7.88 | 0.379 | 384000 | 15800 | 388 | 263 | 7.88 | 0.379 | _SBB
10.2 Fahrstrom | SBB 01 Ingenieurbau | SBB 1.1 Beton | 0 | 0% | 0% | SBB 10.2 Fahrstrom | [5 empty] | 0 | 0 | 0 | 0 | 0 | 0 | 0 |  |  |  | 0 | 0 | 0 | 0 | 0 | 0 | 0 |  |  |  | FALSE | TRUE | [6 empty] | 0 | 0 | 0 | 0 | 0 | 0 | _SBB
Flachwagen | SBB 01 Ingenieurbau | SBB 1.1 Beton | Strassentransport | 0% | 0% | SBB Flachwagen | h |  | - | - | - | 4520 | 0 | 0 | 0 | 0 | 0 | 116 | 4630 | 4520 | 116 | 2.25 | 0 | 0 | 0 | 0 | 0 | 0.114 | 2.36 | 2.25 | 0.114 | FALSE | TRUE | 4640 | 4520 | 116 | 2.36 | 2.25 | 0.114 | 4630 | 4520 | 116 | 2.36 | 2.25 | 0.114 | _SBB
Hocharbeitsbühne 18m | SBB 01 Ingenieurbau | SBB 1.1 Beton | Strassentransport | 0% | 0% | SBB Hocharbeitsbühne 18m | h |  | - | - | - | 9320 | 0 | 0 | 58700 | 0 | 0 | 229 | 68200 | 9320 | 229 | 4.64 | 0 | 0 | 39.3 | 0 | 0 | 0.224 | 44.2 | 4.64 | 0.224 | FALSE | TRUE | 68200 | 9320 | 229 | 44.2 | 4.64 | 0.224 | 68200 | 9320 | 229 | 44.2 | 4.64 | 0.224 | _SBB
Hocharbeitsbühne Tafag | SBB 01 Ingenieurbau | SBB 1.1 Beton | Strassentransport | 0% | 0% | SBB Hocharbeitsbühne Tafag | h |  | - | - | - | 9790 | 0 | 0 | 27000 | 0 | 0 | 233 | 37000 | 9790 | 233 | 4.88 | 0 | 0 | 16.9 | 0 | 0 | 0.227 | 22 | 4.88 | 0.227 | FALSE | TRUE | 37000 | 9790 | 233 | 22 | 4.88 | 0.227 | 37000 | 9790 | 233 | 22 | 4.88 | 0.227 | _SBB
Hubwagen Windhoff | SBB 01 Ingenieurbau | SBB 1.1 Beton | Strassentransport | 0% | 0% | SBB Hubwagen Windhoff | h |  | - | - | - | 13400 | 0 | 0 | 68200 | 0 | 0 | 330 | 82000 | 13400 | 330 | 6.7 | 0 | 0 | 45.2 | 0 | 0 | 0.322 | 52.2 | 6.7 | 0.322 | FALSE | TRUE | 81900 | 13400 | 330 | 52.2 | 6.7 | 0.322 | 82000 | 13400 | 330 | 52.2 | 6.7 | 0.322 | _SBB
Kabelabrollwagen | SBB 01 Ingenieurbau | SBB 1.1 Beton | Strassentransport | 0% | 0% | SBB Kabelabrollwagen | h |  | - | - | - | 4150 | 0 | 0 | 7400 | 0 | 0 | 105 | 11600 | 4150 | 105 | 2.07 | 0 | 0 | 4.12 | 0 | 0 | 0.102 | 6.29 | 2.07 | 0.102 | FALSE | TRUE | 11700 | 4150 | 105 | 6.29 | 2.07 | 0.102 | 11600 | 4150 | 105 | 6.29 | 2.07 | 0.102 | _SBB
Kombi Windhoff | SBB 01 Ingenieurbau | SBB 1.1 Beton | Strassentransport | 0% | 0% | SBB Kombi Windhoff | h |  | - | - | - | 16900 | 0 | 0 | 173000 | 0 | 0 | 426 | 190000 | 16900 | 426 | 8.4 | 0 | 0 | 118 | 0 | 0 | 0.417 | 127 | 8.4 | 0.417 | FALSE | TRUE | 190000 | 16900 | 426 | 127 | 8.4 | 0.417 | 190000 | 16900 | 426 | 127 | 8.4 | 0.417 | _SBB
Kranwagen Plasser | SBB 01 Ingenieurbau | SBB 1.1 Beton | Strassentransport | 0% | 0% | SBB Kranwagen Plasser | h |  | - | - | - | 11100 | 0 | 0 | 73100 | 0 | 0 | 271 | 84400 | 11100 | 271 | 5.51 | 0 | 0 | 49.2 | 0 | 0 | 0.265 | 55 | 5.51 | 0.265 | FALSE | TRUE | 84500 | 11100 | 271 | 55 | 5.51 | 0.265 | 84400 | 11100 | 271 | 55 | 5.51 | 0.265 | _SBB
Maschinenkombination Hebebühne/Kran | SBB 01 Ingenieurbau | SBB 1.1 Beton | Strassentransport | 0% | 0% | SBB Maschinenkombination Hebebühne/Kran | h |  | - | - | - | 0 | 0 | 0 | 0 | 0 | 0 | 0 | 393000 | 0 | 0 | 0 | 0 | 0 | 0 | 0 | 0 | 0 | 269 | 0 | 0 | FALSE | TRUE | 0 | 0 | 0 | 0 | 0 | 0 | 393000 | 0 | 0 | 269 | 0 | 0 | _SBB
Maschinenkombination Seilzug | SBB 01 Ingenieurbau | SBB 1.1 Beton | Strassentransport | 0% | 0% | SBB Maschinenkombination Seilzug | m |  | - | - | - | 0 | 0 | 0 | 0 | 0 | 0 | 0 | 2270 | 0 | 0 | 0 | 0 | 0 | 0 | 0 | 0 | 0 | 1.56 | 0 | 0 | FALSE | TRUE | 0 | 0 | 0 | 0 | 0 | 0 | 2270 | 0 | 0 | 1.56 | 0 | 0 | _SBB
Montagewagen mit Hebebühne | SBB 01 Ingenieurbau | SBB 1.1 Beton | Strassentransport | 0% | 0% | SBB Montagewagen mit Hebebühne | h |  | - | - | - | 4820 | 0 | 0 | 18200 | 0 | 0 | 116 | 23200 | 4820 | 116 | 2.4 | 0 | 0 | 11.6 | 0 | 0 | 0.114 | 14.2 | 2.4 | 0.114 | FALSE | TRUE | 23100 | 4820 | 116 | 14.1 | 2.4 | 0.114 | 23200 | 4820 | 116 | 14.2 | 2.4 | 0.114 | _SBB
10.3 Tiefbau | SBB 01 Ingenieurbau | SBB 1.1 Beton | 0 | 0% | 0% | SBB 10.3 Tiefbau | [5 empty] | 0 | 0 | 0 | 0 | 0 | 0 | 0 |  |  |  | 0 | 0 | 0 | 0 | 0 | 0 | 0 |  |  |  | FALSE | TRUE | [6 empty] | 0 | 0 | 0 | 0 | 0 | 0 | _SBB
Diesel in Baumaschine (Liter) | SBB 01 Ingenieurbau | SBB 1.1 Beton | Strassentransport | 0% | 0% | SBB Diesel in Baumaschine (Liter) | l |  | - | - | - | 1360 | 72.6 | 0 | 2920 | 0 | 0 | 0 | 4350 | 1440 | 0 | 0.663 | 0.0353 | 0 | 2.45 | 0 | 0 | 0 | 3.15 | 0.698 | 0 | FALSE | TRUE | 4350 | 1430 | 0 | 3.15 | 0.698 | 0 | 4350 | 1440 | 0 | 3.15 | 0.698 | 0 | _SBB
Diesel in Baumaschine (kWh Endenergie) | SBB 01 Ingenieurbau | SBB 1.1 Beton | Strassentransport | 0% | 0% | SBB Diesel in Baumaschine (kWh Endenergie) | kWh |  | - | - | - | 139 | 7.41 | 0 | 298 | 0 | 0 | 0 | 444 | 147 | 0 | 0.0677 | 0.004 | 0 | 0.25 | 0 | 0 | 0 | 0.322 | 0.0713 | 0 | FALSE | TRUE | 444 | 146 | 0 | 0.322 | 0.0717 | 0 | 444 | 147 | 0 | 0.322 | 0.0713 | 0 | _SBB
Diesel in Baumaschine (kWh Endenergie, inkl. Schmiermittel und Maschine) | SBB 01 Ingenieurbau | SBB 1.1 Beton | Strassentransport | 0% | 0% | SBB Diesel in Baumaschine (kWh Endenergie, inkl. Schmiermittel und Maschine) | kWh Endenergie |  | 0.1 | 0 | 1% | 145 | 7.41 | 0 | 298 | 0 | 0 | 0 | 450 | 152 | 0 | 0.0709 | 0.004 | 0 | 0.25 | 0 | 0 | 0 | 0.325 | 0.0745 | 0 | FALSE | TRUE | 450 | 152 | 0 | 0.325 | 0.0749 | 0 | 450 | 152 | 0 | 0.325 | 0.0745 | 0 | _SBB
Dumper (35kW) | SBB 01 Ingenieurbau | SBB 1.1 Beton | Strassentransport | 0% | 0% | SBB Dumper (35kW) | h |  | - | - | - | 7110 | 0 | 0 | 20300 | 0 | 0 | 144 | 27600 | 7110 | 144 | 3.7 | 0 | 0 | 13.5 | 0 | 0 | 0.141 | 17.3 | 3.7 | 0.141 | FALSE | TRUE | 27600 | 7110 | 144 | 17.3 | 3.7 | 0.141 | 27600 | 7110 | 144 | 17.3 | 3.7 | 0.141 | _SBB
HVO in Baumaschine (Liter) | SBB 01 Ingenieurbau | SBB 1.1 Beton | Strassentransport | 0% | 0% | SBB HVO in Baumaschine (Liter) | l |  | - |  | - | 361 | 128 | 0 | 1050 | 0 | 0 | 0 | 1540 | 489 | 0 | 0.192 | 0.0592 | 0 | 0.151 | 0 | 0 | 0 | 0.402 | 0.251 | 0 | FALSE | TRUE | 1540 | 489 | 0 | 0.402 | 0.251 | 0 | 1540 | 489 | 0 | 0.402 | 0.251 | 0 | _SBB
HVO in Baumaschine (kWh Endenergie) | SBB 01 Ingenieurbau | SBB 1.1 Beton | Strassentransport | 0% | 0% | SBB HVO in Baumaschine (kWh Endenergie) | kWh |  | - | - | - | 39.4 | 13.9 | 0 | 115 | 0 | 0 | 0 | 168 | 53.3 | 0 | 0.0209 | 0.006 | 0 | 0.0164 | 0 | 0 | 0 | 0.0438 | 0.0274 | 0 | FALSE | TRUE | 168 | 53.3 | 0 | 0.0433 | 0.0269 | 0 | 168 | 53.3 | 0 | 0.0438 | 0.0274 | 0 | _SBB
Radlader - Kompaktlader (55kW) | SBB 01 Ingenieurbau | SBB 1.1 Beton | Strassentransport | 0% | 0% | SBB Radlader - Kompaktlader (55kW) | h |  | - | - | - | 11800 | 0 | 0 | 28500 | 0 | 0 | 132 | 40500 | 11800 | 132 | 5.66 | 0 | 0 | 19 | 0 | 0 | 0.129 | 24.8 | 5.66 | 0.129 | FALSE | TRUE | 40400 | 11800 | 132 | 24.8 | 5.66 | 0.129 | 40500 | 11800 | 132 | 24.8 | 5.66 | 0.129 | _SBB
ZW-Bagger (120kW) | SBB 01 Ingenieurbau | SBB 1.1 Beton | Strassentransport | 0% | 0% | SBB ZW-Bagger (120kW) | h |  | - | - | - | 15300 | 0 | 0 | 53300 | 0 | 0 | 122 | 68700 | 15300 | 122 | 7.39 | 0 | 0 | 33.9 | 0 | 0 | 0.119 | 41.4 | 7.39 | 0.119 | FALSE | TRUE | 68700 | 15300 | 122 | 41.4 | 7.39 | 0.119 | 68700 | 15300 | 122 | 41.4 | 7.39 | 0.119 | _SBB
10.4 Lokomotiven | SBB 01 Ingenieurbau | SBB 1.1 Beton | Strassentransport | 0% | 0% | SBB 10.4 Lokomotiven | [5 empty] | 0 | 0 | 0 | 0 | 0 | 0 | 0 |  |  |  | 0 | 0 | 0 | 0 | 0 | 0 | 0 |  |  |  | FALSE | TRUE | [6 empty] | 0 | 0 | 0 | 0 | 0 | 0 | _SBB
Tm 234, AK | SBB 01 Ingenieurbau | SBB 1.1 Beton | Strassentransport | 0% | 0% | SBB Tm 234, AK | h |  | - | - | - | 7910 | 0 | 0 | 319000 | 0 | 0 | 194 | 327000 | 7910 | 194 | 3.94 | 0 | 0 | 222 | 0 | 0 | 0.189 | 227 | 3.94 | 0.189 | FALSE | TRUE | 327000 | 7910 | 194 | 226 | 3.94 | 0.189 | 327000 | 7910 | 194 | 227 | 3.94 | 0.189 | _SBB
Tm 234.4 | SBB 01 Ingenieurbau | SBB 1.1 Beton | Strassentransport | 0% | 0% | SBB Tm 234.4 | h |  | - | - | - | 10600 | 0 | 0 | 339000 | 0 | 0 | 271 | 350000 | 10600 | 271 | 5.29 | 0 | 0 | 236 | 0 | 0 | 0.265 | 242 | 5.29 | 0.265 | FALSE | TRUE | 350000 | 10600 | 271 | 242 | 5.29 | 0.265 | 350000 | 10600 | 271 | 242 | 5.29 | 0.265 | _SBB
10.5 Diverses | SBB 01 Ingenieurbau | SBB 1.1 Beton | 0 | 0% | 0% | SBB 10.5 Diverses | [5 empty] | 0 | 0 | 0 | 0 | 0 | 0 | 0 |  |  |  | 0 | 0 | 0 | 0 | 0 | 0 | 0 |  |  |  | FALSE | TRUE | [6 empty] | 0 | 0 | 0 | 0 | 0 | 0 | _SBB
Weichentransportwagen WTW | SBB 01 Ingenieurbau | SBB 1.1 Beton | Stahl | 0% | 0% | SBB Weichentransportwagen WTW | h |  | - | - | - | 18400 | 0 | 0 | 258000 | 0 | 0 | 465 | 277000 | 18400 | 465 | 9.15 | 0 | 0 | 111 | 0 | 0 | 0.455 | 121 | 9.15 | 0.455 | FALSE | TRUE | 277000 | 18400 | 465 | 121 | 9.15 | 0.455 | 277000 | 18400 | 465 | 121 | 9.15 | 0.455 | _SBB
11 Hilfsmaterialien | SBB 01 Ingenieurbau | SBB 1.1 Beton | 0 | 0% | 0% | SBB 11 Hilfsmaterialien | [5 empty] | 0 | 0 | 0 | 0 | 0 | 0 | 0 |  |  |  | 0 | 0 | 0 | 0 | 0 | 0 | 0 |  |  |  | FALSE | TRUE | [6 empty] | 0 | 0 | 0 | 0 | 0 | 0 | _SBB
Geotextil | SBB 01 Ingenieurbau | SBB 1.1 Beton | Generisch | 0% | 0% | SBB Geotextil | m2 |  | 0.3 | 0 | 0.01% | 963 | 0 | 0 | 0 | 0 | 0 | 577 | 1540 | 963 | 577 | 0.665 | 0 | 0 | 0 | 0 | 0 | 0.0341 | 0.699 | 0.665 | 0.0341 | FALSE | TRUE | 1540 | 963 | 577 | 0.699 | 0.665 | 0.0341 | 1540 | 963 | 577 | 0.699 | 0.665 | 0.0341 | _SBB
Mitarbeitende | SBB 01 Ingenieurbau | SBB 1.1 Beton | Strassentransport | 0% | 0% | SBB Mitarbeitende | h |  | - |  | - | 0 | 0 | 0 | 0 | 0 | 0 | 0 | 2470 | 0 | 0 | 0 | 0 | 0 | 0 | 0 | 0 | 0 | 1.58 | 0 | 0 | FALSE | TRUE | 0 | 0 | 0 | 0 | 0 | 0 | 2470 | 0 | 0 | 1.58 | 0 | 0 | _SBB
Stahl für Baumaschinen | SBB 01 Ingenieurbau | SBB 1.1 Beton | Stahl | 0% | 0% | SBB Stahl für Baumaschinen | t |  | 1000 | 300 | 27% | 6050000 | 0 | 0 | 0 | 0 | 0 | 0 | 6050000 | 6050000 | 0 | 2990 | 0 | 0 | 0 | 0 | 0 | 0 | 2990 | 2990 | 0 | FALSE | TRUE | 6050000 | 6050000 | 0 | 2990 | 2990 | 0 | 6050000 | 6050000 | 0 | 2990 | 2990 | 0 | _SBB
| SBB 01 Ingenieurbau | SBB 1.1 Beton | #N/A | 0% | 0% | SBB | [5 empty] | 0 | 0 | 0 | 0 | 0 | 0 | 0 |  |  |  | 0 | 0 | 0 | 0 | 0 | 0 | 0 |  |  |  | FALSE | TRUE | [6 empty] | 0 | 0 | 0 | 0 | 0 | 0 | _SBB
| SBB 01 Ingenieurbau | SBB 1.1 Beton | #N/A | 0% | 0% | SBB | [5 empty] | 0 | 0 | 0 | 0 | 0 | 0 | 0 |  |  |  | 0 | 0 | 0 | 0 | 0 | 0 | 0 |  |  |  | FALSE | TRUE | [6 empty] | 0 | 0 | 0 | 0 | 0 | 0 | _SBB
_SBB
_SBB
_SBB
_SBB
_SBB
_SBB
_SBB
_SBB
_SBB
_SBB
_SBB
_SBB
_SBB
_SBB
_SBB
_SBB
_SBB
_SBB
_SBB
_SBB
_SBB
_SBB
_SBB
_SBB
_SBB
_SBB
_SBB
_SBB
_SBB
_SBB
_SBB
_SBB
_SBB
_SBB
_SBB
_SBB
_SBB
_SBB
_SBB
_SBB
_SBB
_SBB
_SBB
_SBB
_SBB
_SBB
_SBB
_SBB
_SBB
_SBB
_SBB
_SBB
_SBB
_SBB
_SBB
_SBB
_SBB
_SBB
_SBB
_SBB
_SBB
_SBB
_SBB
_SBB
_SBB
_SBB
_SBB
_SBB
_SBB
_SBB
_SBB
_SBB
_SBB
_SBB
_SBB
_SBB
_SBB
_SBB
_SBB
_SBB
_SBB
_SBB
_SBB
_SBB
_SBB
_SBB
_SBB
_SBB
_SBB
_SBB
_SBB
_SBB
_SBB
_SBB
_SBB
_SBB
_SBB
_SBB
_SBB

## _calc (hidden)
[8 empty] | Variante 1 |  |  |  | Variante 2 |  |  |  | Basevalues aus _data | [56 empty] | Rohzahlen
[45 empty] | UBP - Variante 1 | [6 empty] | CO2 - Variante 1 | [6 empty] | UBP - Variante 2 | [6 empty] | CO2 - Variante 2 | [8 empty] | Herstellung | Transport | Einbau | Ausbau | Entsorgung | Übrige | Total
Materialeingabe (Tippen zum Suchen) | fE | A1 A3 | A4 | A5 | C1 | C2 | C3 C4 | Neu | Abbruch | % UBP | % CO2 | Neu | Abbruch | % UBP | % CO2 | fE | Quelle | Absenkpfad | A1-A3_UBP | A4_UBP | A5_UBP | B_UBP | C1_UBP | C2_UBP | C3-C4_UBP | A1-C4_UBP | A1-A5_UBP | C1-C4_UBP | A1-A3_CO2 | A4_CO2 | A5_CO2 | B_CO2 | C1_CO2 | C2_CO2 | C3-C4_CO2 | A1-C4_CO2 | A1-A5_CO2 | C1-C4_CO2 | Gewicht total | Gewicht sekundär | Faktor UBP V1 | Faktor CO2 V1 | Faktor UBP V2 | Faktor CO2 V2 | Herstellung | Transport | Einbau | Ausbau | Entsorgung | Pauschal | Betrieb | Herstellung | Transport | Einbau | Ausbau | Entsorgung | Pauschal | Betrieb | Herstellung | Transport | Einbau | Ausbau | Entsorgung | Pauschal | Betrieb | Herstellung | Transport | Einbau | Ausbau | Entsorgung | Pauschal | Betrieb | Treibhausgasemissionen | Variante 1 | 0 | 0 | 0 | 0 | 0 | 0 | 0
0 | 0 | x | x | x | x | x | x | 0 | 0 | #DIV/0! | #DIV/0! | 0 | 0 | #DIV/0! | #DIV/0! | 0 | [24 empty] | 0% | 0% | 0% | 0% | 0 | 0 | 0 | 0 | 0 | 0 | 0 | 0 | 0 | 0 | 0 | 0 | 0 | 0 | 0 | 0 | 0 | 0 | 0 | 0 | 0 | 0 | 0 | 0 | 0 | 0 | 0 | 0 |  | Variante 2 | 0 | 0 | 0 | 0 | 0 | 0 | 0
0 |  | x | x | x | x | x | x | 0 | 0 | #DIV/0! | #DIV/0! | 0 | 0 | #DIV/0! | #DIV/0! | 0 | [24 empty] | 0% | 0% | 0% | 0% | 0 | 0 | 0 | 0 | 0 | 0 | 0 | 0 | 0 | 0 | 0 | 0 | 0 | 0 | 0 | 0 | 0 | 0 | 0 | 0 | 0 | 0 | 0 | 0 | 0 | 0 | 0 | 0 | Umweltbelastung | Variante 1 | 0 | 0 | 0 | 0 | 0 | 0 | 0
0 |  | x | x | x | x | x | x | 0 | 0 | #DIV/0! | #DIV/0! | 0 | 0 | #DIV/0! | #DIV/0! | 0 | [24 empty] | 0% | 0% | 0% | 0% | 0 | 0 | 0 | 0 | 0 | 0 | 0 | 0 | 0 | 0 | 0 | 0 | 0 | 0 | 0 | 0 | 0 | 0 | 0 | 0 | 0 | 0 | 0 | 0 | 0 | 0 | 0 | 0 |  | Variante 2 | 0 | 0 | 0 | 0 | 0 | 0 | 0
0 |  | x | x | x | x | x | x | 0 | 0 | #DIV/0! | #DIV/0! | 0 | 0 | #DIV/0! | #DIV/0! | 0 | [24 empty] | 0% | 0% | 0% | 0% | 0 | 0 | 0 | 0 | 0 | 0 | 0 | 0 | 0 | 0 | 0 | 0 | 0 | 0 | 0 | 0 | 0 | 0 | 0 | 0 | 0 | 0 | 0 | 0 | 0 | 0 | 0 | 0
0 |  | x | x | x | x | x | x | 0 | 0 | #DIV/0! | #DIV/0! | 0 | 0 | #DIV/0! | #DIV/0! | 0 | [24 empty] | 0% | 0% | 0% | 0% | 0 | 0 | 0 | 0 | 0 | 0 | 0 | 0 | 0 | 0 | 0 | 0 | 0 | 0 | 0 | 0 | 0 | 0 | 0 | 0 | 0 | 0 | 0 | 0 | 0 | 0 | 0 | 0 | Diagram
0 |  | x | x | x | x | x | x | 0 | 0 | #DIV/0! | #DIV/0! | 0 | 0 | #DIV/0! | #DIV/0! | 0 | [24 empty] | 0% | 0% | 0% | 0% | 0 | 0 | 0 | 0 | 0 | 0 | 0 | 0 | 0 | 0 | 0 | 0 | 0 | 0 | 0 | 0 | 0 | 0 | 0 | 0 | 0 | 0 | 0 | 0 | 0 | 0 | 0 | 0 |  |  | Materialherstellung | Transporte | Einbau | Ausbau | Verwertung | Übrige | Total
0 |  | x | x | x | x | x | x | 0 | 0 | #DIV/0! | #DIV/0! | 0 | 0 | #DIV/0! | #DIV/0! | 0 | [24 empty] | 0% | 0% | 0% | 0% | 0 | 0 | 0 | 0 | 0 | 0 | 0 | 0 | 0 | 0 | 0 | 0 | 0 | 0 | 0 | 0 | 0 | 0 | 0 | 0 | 0 | 0 | 0 | 0 | 0 | 0 | 0 | 0 | Treibhausgasemissionen | Variante 1 | 0 | 0 | 0 | 0 | 0 | 0 | 0
0 |  | x | x | x | x | x | x | 0 | 0 | #DIV/0! | #DIV/0! | 0 | 0 | #DIV/0! | #DIV/0! | 0 | [24 empty] | 0% | 0% | 0% | 0% | 0 | 0 | 0 | 0 | 0 | 0 | 0 | 0 | 0 | 0 | 0 | 0 | 0 | 0 | 0 | 0 | 0 | 0 | 0 | 0 | 0 | 0 | 0 | 0 | 0 | 0 | 0 | 0 |  | Variante 2 | 0 | 0 | 0 | 0 | 0 | 0 | 0
0 |  | x | x | x | x | x | x | 0 | 0 | #DIV/0! | #DIV/0! | 0 | 0 | #DIV/0! | #DIV/0! | 0 | [24 empty] | 0% | 0% | 0% | 0% | 0 | 0 | 0 | 0 | 0 | 0 | 0 | 0 | 0 | 0 | 0 | 0 | 0 | 0 | 0 | 0 | 0 | 0 | 0 | 0 | 0 | 0 | 0 | 0 | 0 | 0 | 0 | 0 | Umweltbelastungspunkte | Variante 1 | 0 | 0 | 0 | 0 | 0 | 0 | 0
0 |  | x | x | x | x | x | x | 0 | 0 | #DIV/0! | #DIV/0! | 0 | 0 | #DIV/0! | #DIV/0! | 0 | [24 empty] | 0% | 0% | 0% | 0% | 0 | 0 | 0 | 0 | 0 | 0 | 0 | 0 | 0 | 0 | 0 | 0 | 0 | 0 | 0 | 0 | 0 | 0 | 0 | 0 | 0 | 0 | 0 | 0 | 0 | 0 | 0 | 0 |  | Variante 2 | 0 | 0 | 0 | 0 | 0 | 0 | 0
0 |  | x | x | x | x | x | x | 0 | 0 | #DIV/0! | #DIV/0! | 0 | 0 | #DIV/0! | #DIV/0! | 0 | [24 empty] | 0% | 0% | 0% | 0% | 0 | 0 | 0 | 0 | 0 | 0 | 0 | 0 | 0 | 0 | 0 | 0 | 0 | 0 | 0 | 0 | 0 | 0 | 0 | 0 | 0 | 0 | 0 | 0 | 0 | 0 | 0 | 0
0 |  | x | x | x | x | x | x | 0 | 0 | #DIV/0! | #DIV/0! | 0 | 0 | #DIV/0! | #DIV/0! | 0 | [24 empty] | 0% | 0% | 0% | 0% | 0 | 0 | 0 | 0 | 0 | 0 | 0 | 0 | 0 | 0 | 0 | 0 | 0 | 0 | 0 | 0 | 0 | 0 | 0 | 0 | 0 | 0 | 0 | 0 | 0 | 0 | 0 | 0 | Sekundärmaterialanteil
0 |  | x | x | x | x | x | x | 0 | 0 | #DIV/0! | #DIV/0! | 0 | 0 | #DIV/0! | #DIV/0! | 0 | [24 empty] | 0% | 0% | 0% | 0% | 0 | 0 | 0 | 0 | 0 | 0 | 0 | 0 | 0 | 0 | 0 | 0 | 0 | 0 | 0 | 0 | 0 | 0 | 0 | 0 | 0 | 0 | 0 | 0 | 0 | 0 | 0 | 0
0 |  | x | x | x | x | x | x | 0 | 0 | #DIV/0! | #DIV/0! | 0 | 0 | #DIV/0! | #DIV/0! | 0 | [24 empty] | 0% | 0% | 0% | 0% | 0 | 0 | 0 | 0 | 0 | 0 | 0 | 0 | 0 | 0 | 0 | 0 | 0 | 0 | 0 | 0 | 0 | 0 | 0 | 0 | 0 | 0 | 0 | 0 | 0 | 0 | 0 | 0
0 |  | x | x | x | x | x | x | 0 | 0 | #DIV/0! | #DIV/0! | 0 | 0 | #DIV/0! | #DIV/0! | 0 | [24 empty] | 0% | 0% | 0% | 0% | 0 | 0 | 0 | 0 | 0 | 0 | 0 | 0 | 0 | 0 | 0 | 0 | 0 | 0 | 0 | 0 | 0 | 0 | 0 | 0 | 0 | 0 | 0 | 0 | 0 | 0 | 0 | 0 |  | gewicht total | sekundär | anteil
0 |  | x | x | x | x | x | x | 0 | 0 | #DIV/0! | #DIV/0! | 0 | 0 | #DIV/0! | #DIV/0! | 0 | [24 empty] | 0% | 0% | 0% | 0% | 0 | 0 | 0 | 0 | 0 | 0 | 0 | 0 | 0 | 0 | 0 | 0 | 0 | 0 | 0 | 0 | 0 | 0 | 0 | 0 | 0 | 0 | 0 | 0 | 0 | 0 | 0 | 0 | Variante 1 | 0 | 0 | #DIV/0!
0 |  | x | x | x | x | x | x | 0 | 0 | #DIV/0! | #DIV/0! | 0 | 0 | #DIV/0! | #DIV/0! | 0 | [24 empty] | 0% | 0% | 0% | 0% | 0 | 0 | 0 | 0 | 0 | 0 | 0 | 0 | 0 | 0 | 0 | 0 | 0 | 0 | 0 | 0 | 0 | 0 | 0 | 0 | 0 | 0 | 0 | 0 | 0 | 0 | 0 | 0 | Variante 2 | 0 | 0 | #DIV/0!
0 |  | x | x | x | x | x | x | 0 | 0 | #DIV/0! | #DIV/0! | 0 | 0 | #DIV/0! | #DIV/0! | 0 | [24 empty] | 0% | 0% | 0% | 0% | 0 | 0 | 0 | 0 | 0 | 0 | 0 | 0 | 0 | 0 | 0 | 0 | 0 | 0 | 0 | 0 | 0 | 0 | 0 | 0 | 0 | 0 | 0 | 0 | 0 | 0 | 0 | 0
0 |  | x | x | x | x | x | x | 0 | 0 | #DIV/0! | #DIV/0! | 0 | 0 | #DIV/0! | #DIV/0! | 0 | [24 empty] | 0% | 0% | 0% | 0% | 0 | 0 | 0 | 0 | 0 | 0 | 0 | 0 | 0 | 0 | 0 | 0 | 0 | 0 | 0 | 0 | 0 | 0 | 0 | 0 | 0 | 0 | 0 | 0 | 0 | 0 | 0 | 0
0 |  | x | x | x | x | x | x | 0 | 0 | #DIV/0! | #DIV/0! | 0 | 0 | #DIV/0! | #DIV/0! | 0 | [24 empty] | 0% | 0% | 0% | 0% | 0 | 0 | 0 | 0 | 0 | 0 | 0 | 0 | 0 | 0 | 0 | 0 | 0 | 0 | 0 | 0 | 0 | 0 | 0 | 0 | 0 | 0 | 0 | 0 | 0 | 0 | 0 | 0
0 |  | x | x | x | x | x | x | 0 | 0 | #DIV/0! | #DIV/0! | 0 | 0 | #DIV/0! | #DIV/0! | 0 | [24 empty] | 0% | 0% | 0% | 0% | 0 | 0 | 0 | 0 | 0 | 0 | 0 | 0 | 0 | 0 | 0 | 0 | 0 | 0 | 0 | 0 | 0 | 0 | 0 | 0 | 0 | 0 | 0 | 0 | 0 | 0 | 0 | 0
0 |  | x | x | x | x | x | x | 0 | 0 | #DIV/0! | #DIV/0! | 0 | 0 | #DIV/0! | #DIV/0! | 0 | [24 empty] | 0% | 0% | 0% | 0% | 0 | 0 | 0 | 0 | 0 | 0 | 0 | 0 | 0 | 0 | 0 | 0 | 0 | 0 | 0 | 0 | 0 | 0 | 0 | 0 | 0 | 0 | 0 | 0 | 0 | 0 | 0 | 0
0 |  | x | x | x | x | x | x | 0 | 0 | #DIV/0! | #DIV/0! | 0 | 0 | #DIV/0! | #DIV/0! | 0 | [24 empty] | 0% | 0% | 0% | 0% | 0 | 0 | 0 | 0 | 0 | 0 | 0 | 0 | 0 | 0 | 0 | 0 | 0 | 0 | 0 | 0 | 0 | 0 | 0 | 0 | 0 | 0 | 0 | 0 | 0 | 0 | 0 | 0
0 |  | x | x | x | x | x | x | 0 | 0 | #DIV/0! | #DIV/0! | 0 | 0 | #DIV/0! | #DIV/0! | 0 | [24 empty] | 0% | 0% | 0% | 0% | 0 | 0 | 0 | 0 | 0 | 0 | 0 | 0 | 0 | 0 | 0 | 0 | 0 | 0 | 0 | 0 | 0 | 0 | 0 | 0 | 0 | 0 | 0 | 0 | 0 | 0 | 0 | 0
0 |  | x | x | x | x | x | x | 0 | 0 | #DIV/0! | #DIV/0! | 0 | 0 | #DIV/0! | #DIV/0! | 0 | [24 empty] | 0% | 0% | 0% | 0% | 0 | 0 | 0 | 0 | 0 | 0 | 0 | 0 | 0 | 0 | 0 | 0 | 0 | 0 | 0 | 0 | 0 | 0 | 0 | 0 | 0 | 0 | 0 | 0 | 0 | 0 | 0 | 0
0 |  | x | x | x | x | x | x | 0 | 0 | #DIV/0! | #DIV/0! | 0 | 0 | #DIV/0! | #DIV/0! | 0 | [24 empty] | 0% | 0% | 0% | 0% | 0 | 0 | 0 | 0 | 0 | 0 | 0 | 0 | 0 | 0 | 0 | 0 | 0 | 0 | 0 | 0 | 0 | 0 | 0 | 0 | 0 | 0 | 0 | 0 | 0 | 0 | 0 | 0
0 |  | x | x | x | x | x | x | 0 | 0 | #DIV/0! | #DIV/0! | 0 | 0 | #DIV/0! | #DIV/0! | 0 | [24 empty] | 0% | 0% | 0% | 0% | 0 | 0 | 0 | 0 | 0 | 0 | 0 | 0 | 0 | 0 | 0 | 0 | 0 | 0 | 0 | 0 | 0 | 0 | 0 | 0 | 0 | 0 | 0 | 0 | 0 | 0 | 0 | 0
0 |  | x | x | x | x | x | x | 0 | 0 | #DIV/0! | #DIV/0! | 0 | 0 | #DIV/0! | #DIV/0! | 0 | [24 empty] | 0% | 0% | 0% | 0% | 0 | 0 | 0 | 0 | 0 | 0 | 0 | 0 | 0 | 0 | 0 | 0 | 0 | 0 | 0 | 0 | 0 | 0 | 0 | 0 | 0 | 0 | 0 | 0 | 0 | 0 | 0 | 0
0 |  | x | x | x | x | x | x | 0 | 0 | #DIV/0! | #DIV/0! | 0 | 0 | #DIV/0! | #DIV/0! | 0 | [24 empty] | 0% | 0% | 0% | 0% | 0 | 0 | 0 | 0 | 0 | 0 | 0 | 0 | 0 | 0 | 0 | 0 | 0 | 0 | 0 | 0 | 0 | 0 | 0 | 0 | 0 | 0 | 0 | 0 | 0 | 0 | 0 | 0
0 |  | x | x | x | x | x | x | 0 | 0 | #DIV/0! | #DIV/0! | 0 | 0 | #DIV/0! | #DIV/0! | 0 | [24 empty] | 0% | 0% | 0% | 0% | 0 | 0 | 0 | 0 | 0 | 0 | 0 | 0 | 0 | 0 | 0 | 0 | 0 | 0 | 0 | 0 | 0 | 0 | 0 | 0 | 0 | 0 | 0 | 0 | 0 | 0 | 0 | 0
0 |  | x | x | x | x | x | x | 0 | 0 | #DIV/0! | #DIV/0! | 0 | 0 | #DIV/0! | #DIV/0! | 0 | [24 empty] | 0% | 0% | 0% | 0% | 0 | 0 | 0 | 0 | 0 | 0 | 0 | 0 | 0 | 0 | 0 | 0 | 0 | 0 | 0 | 0 | 0 | 0 | 0 | 0 | 0 | 0 | 0 | 0 | 0 | 0 | 0 | 0
0 |  | x | x | x | x | x | x | 0 | 0 | #DIV/0! | #DIV/0! | 0 | 0 | #DIV/0! | #DIV/0! | 0 | [24 empty] | 0% | 0% | 0% | 0% | 0 | 0 | 0 | 0 | 0 | 0 | 0 | 0 | 0 | 0 | 0 | 0 | 0 | 0 | 0 | 0 | 0 | 0 | 0 | 0 | 0 | 0 | 0 | 0 | 0 | 0 | 0 | 0
0 |  | x | x | x | x | x | x | 0 | 0 | #DIV/0! | #DIV/0! | 0 | 0 | #DIV/0! | #DIV/0! | 0 | [24 empty] | 0% | 0% | 0% | 0% | 0 | 0 | 0 | 0 | 0 | 0 | 0 | 0 | 0 | 0 | 0 | 0 | 0 | 0 | 0 | 0 | 0 | 0 | 0 | 0 | 0 | 0 | 0 | 0 | 0 | 0 | 0 | 0
0 |  | x | x | x | x | x | x | 0 | 0 | #DIV/0! | #DIV/0! | 0 | 0 | #DIV/0! | #DIV/0! | 0 | [24 empty] | 0% | 0% | 0% | 0% | 0 | 0 | 0 | 0 | 0 | 0 | 0 | 0 | 0 | 0 | 0 | 0 | 0 | 0 | 0 | 0 | 0 | 0 | 0 | 0 | 0 | 0 | 0 | 0 | 0 | 0 | 0 | 0
0 |  | x | x | x | x | x | x | 0 | 0 | #DIV/0! | #DIV/0! | 0 | 0 | #DIV/0! | #DIV/0! | 0 | [24 empty] | 0% | 0% | 0% | 0% | 0 | 0 | 0 | 0 | 0 | 0 | 0 | 0 | 0 | 0 | 0 | 0 | 0 | 0 | 0 | 0 | 0 | 0 | 0 | 0 | 0 | 0 | 0 | 0 | 0 | 0 | 0 | 0
0 |  | x | x | x | x | x | x | 0 | 0 | #DIV/0! | #DIV/0! | 0 | 0 | #DIV/0! | #DIV/0! | 0 | [24 empty] | 0% | 0% | 0% | 0% | 0 | 0 | 0 | 0 | 0 | 0 | 0 | 0 | 0 | 0 | 0 | 0 | 0 | 0 | 0 | 0 | 0 | 0 | 0 | 0 | 0 | 0 | 0 | 0 | 0 | 0 | 0 | 0
0 |  | x | x | x | x | x | x | 0 | 0 | #DIV/0! | #DIV/0! | 0 | 0 | #DIV/0! | #DIV/0! | 0 | [24 empty] | 0% | 0% | 0% | 0% | 0 | 0 | 0 | 0 | 0 | 0 | 0 | 0 | 0 | 0 | 0 | 0 | 0 | 0 | 0 | 0 | 0 | 0 | 0 | 0 | 0 | 0 | 0 | 0 | 0 | 0 | 0 | 0
0 |  | x | x | x | x | x | x | 0 | 0 | #DIV/0! | #DIV/0! | 0 | 0 | #DIV/0! | #DIV/0! | 0 | [24 empty] | 0% | 0% | 0% | 0% | 0 | 0 | 0 | 0 | 0 | 0 | 0 | 0 | 0 | 0 | 0 | 0 | 0 | 0 | 0 | 0 | 0 | 0 | 0 | 0 | 0 | 0 | 0 | 0 | 0 | 0 | 0 | 0
0 |  | x | x | x | x | x | x | 0 | 0 | #DIV/0! | #DIV/0! | 0 | 0 | #DIV/0! | #DIV/0! | 0 | [24 empty] | 0% | 0% | 0% | 0% | 0 | 0 | 0 | 0 | 0 | 0 | 0 | 0 | 0 | 0 | 0 | 0 | 0 | 0 | 0 | 0 | 0 | 0 | 0 | 0 | 0 | 0 | 0 | 0 | 0 | 0 | 0 | 0
[41 empty] | 0% | 0% | 0% | 0% | 0 | 0 | 0 | 0 | 0 | 0 | 0 | 0 | 0 | 0 | 0 | 0 | 0 | 0 | 0 | 0 | 0 | 0 | 0 | 0 | 0 | 0 | 0 | 0 | 0 | 0 | 0 | 0
Custom - Faktoren | fE | kg CO2eq | UBP |  | Gewicht |  | secondary |  |  |  | % CO2 | 0 |  |  | % CO2 |  |  |  | UBP V1 | CO2 V1 | UBP V2 | CO2 V2 | Gewicht V1 | Gewicht V2 | Gewicht 2nd V1 | Gewicht 2nd V2
0 | 0 | 0 | 0 |  | 0 |  | 0% | 0 |  |  | #DIV/0! | 0 |  |  | #DIV/0! |  |  |  | 0 | 0 | 0 | 0 | 0 | 0 | 0 | 0
0 | 0 | 0 | 0 |  | 0 |  | 0% | 0 |  |  | #DIV/0! | 0 |  |  | #DIV/0! |  |  |  | 0 | 0 | 0 | 0 | 0 | 0 | 0 | 0
0 | 0 | 0 | 0 |  | 0 |  | 0% | 0 |  |  | #DIV/0! | 0 |  |  | #DIV/0! |  |  |  | 0 | 0 | 0 | 0 | 0 | 0 | 0 | 0
0 | 0 | 0 | 0 |  | 0 |  | 0% | 0 |  |  | #DIV/0! | 0 |  |  | #DIV/0! |  |  |  | 0 | 0 | 0 | 0 | 0 | 0 | 0 | 0
0 | 0 | 0 | 0 |  | 0 |  | 0% | 0 |  |  | #DIV/0! | 0 |  |  | #DIV/0! |  |  |  | 0 | 0 | 0 | 0 | 0 | 0 | 0 | 0
0 | 0 | 0 | 0 |  | 0 |  | 0% | 0 |  |  | #DIV/0! | 0 |  |  | #DIV/0! |  |  |  | 0 | 0 | 0 | 0 | 0 | 0 | 0 | 0

## _reduction_trajectory (hidden)
| V1 | V2
Referenzjahr | 2025 | 2025
Drop-Down Auswahl | Funktion | Parameter | Fixpunkt | Quelle | Name DE | Name FR | Name IT | Reduktion CO2 | Reduktion UBP | Referenzjahr | Fixpunkt Jahr | Funktion DE | Funktion FR | Funktion IT | Quelle DE | Quelle Fr | Quelle IT | x0 | k | Faktor | [5 empty] | 0 | 8.122e-169 | 1.0829e-168 | 1.3537e-168 | 1.3537e-168 | 1.3537e-168 | 1.3537e-168 | 1.3537e-168 | 1.3537e-168 | 1.3537e-168 | 1.3537e-168 | 1.3537e-168 | 1.3537e-168 | 1.3537e-168 | 1.3537e-168 | 1.3537e-168 | 1.3537e-168 | 1.3537e-168 | 1.3537e-168 | 1.3537e-168 | 1.3537e-168 | 1.3537e-168 | 1.3537e-168 | 1.3537e-168 | 1.3537e-168 | 1.3537e-168
#NAME? | #NAME? | x0: 2032.257, k: 0.36503 | 2030 // CO2: -30%, UBP/UCE/PIA: -23% | #NAME? | Magerbeton | Béton maigre | Calcestruzzo magro | -30% | -22.5% | 2025 | 2030 | logistisch | logistique | logistico | Basierend auf Gesprächen mit dem Verband Baustoff Kreislauf Schweiz und mehreren Betonproduzenten scheint eine CO2-Reduktion von 30% bei Magerbeton bis 2030 realistisch zu sein. Für den Rückgang in UBP wird ein Faktor angesetzt, der Ortbeton in Treeze / SP2 entspricht (Reduktion CO2 = -41% SP2, -77% Treeze = -59% Mittelwert. Reduktion UBP = - 33% (SP2), -55% (Treeze) = -44 % Mittelwert. 44%/59% = 75%). Der angesetzte Faktor für UBP ist demnach 30%*75% = -23% | Sur la base d'entretiens avec l'association Baustoff Kreislauf Schweiz et plusieurs producteurs de béton, une réduction de 30 % des émissions de CO2 pour le béton maigre d'ici 2030 semble réaliste. Pour la diminution des UCE, on applique un facteur correspondant au béton coulé sur place dans Treeze / SP2 (réduction de CO2 = -41 % SP2, -77 % Treeze = -59 % valeur moyenne. Réduction des UCE = - 33 % (SP2), -55 % (Treeze) = -44 % valeur moyenne. 44 %/59 % = 75 %). Le facteur appliqué pour les UCE est donc de 30 %*75 % = -23 %. | Sulla base di colloqui con l'Associazione Ciclo dei Materiali da Costruzione Svizzera e diversi produttori di calcestruzzo, una riduzione del 30% delle emissioni di CO2 nel calcestruzzo magro entro il 2030 sembra essere realistica. Per la riduzione degli PIA viene applicato un fattore che corrisponde al calcestruzzo gettato in opera in Treeze / SP2 (riduzione CO2 = -41% SP2, -77% Treeze = -59% valore medio. Riduzione PIA = - 33% (SP2), -55% (Treeze) = -44 % valore medio. 44%/59% = 75%). Il fattore applicato per PIA è quindi 30%*75% = -23% | 2032.2572 | 0.36503 | 75% | Beton |  |  | 78% |  | 0.0001% | -15.76% | -15.76% | -15.76% | -15.76% | -15.76% | -15.76% | -15.76% | -15.76% | -15.76% | -15.76% | -15.76% | -15.76% | -15.76% | -15.76% | -15.76% | -15.76% | -15.76% | -15.76% | -15.76% | -15.76% | -15.76% | -15.76% | -15.76% | -15.76% | -15.76%
#NAME? | #NAME? | x0: 2036.686, k: 0.25641 | 2030 // CO2: -15%, UBP/UCE/PIA: -11% | #NAME? | Hochbaubeton | Béton pour le bâtiment | Calcestruzzo per edilizia di soprassuolo | -15% | -11.25% | 2025 | 2030 | logistisch | logistique | logistico | Basierend auf Gesprächen mit dem Verband Baustoff Kreislauf Schweiz und mehreren Betonproduzenten scheint eine CO2-Reduktion von 15% bei Hochbaubeton bis 2030 realistisch zu sein. Für den Rückgang in UBP wird ein Faktor angesetzt, der Ortbeton in Treeze / SP2 entspricht (Reduktion CO2 = -41% SP2, -77% Treeze = -59% Mittelwert. Reduktion UBP = - 33% (SP2), -55% (Treeze) = -44 % Mittelwert. 44%/59% = 75%). Der angesetzte Faktor für UBP ist demnach 15%*75% = -11% | Sur la base d'entretiens avec l'association Baustoff Kreislauf Schweiz et plusieurs producteurs de béton, une réduction de 15 % des émissions de CO2 pour le béton de construction d'ici 2030 semble réaliste. Pour la diminution des UCE, on applique un facteur correspondant au béton coulé sur place dans Treeze / SP2 (réduction des émissions de CO2 = -41 % SP2, -77 % Treeze = -59 % valeur moyenne. Réduction UCE = - 33 % (SP2), -55 % (Treeze) = -44 % valeur moyenne. 44 %/59 % = 75 %). Le facteur appliqué pour UCE est donc de 15 %*75 % = -11 % | Sulla base di colloqui con l'Associazione Ciclo dei Materiali da Costruzione Svizzera e diversi produttori di calcestruzzo, una riduzione del 15% delle emissioni di CO2 nel calcestruzzo per l'edilizia entro il 2030 sembra realistica. Per la riduzione degli PIA viene applicato un fattore che corrisponde al calcestruzzo gettato in opera in Treeze / SP2 (riduzione CO2 = -41% SP2, -77% Treeze = -59% valore medio. Riduzione PIA = - 33% (SP2), -55% (Treeze) = -44 % valore medio. 44%/59% = 75%). Il fattore applicato per PIA è quindi 15%*75% = -11% | 2036.686 | 0.25641 | 75% | [5 empty] | 0.0001% | 15.76% | 15.76% | 15.76% | 15.76% | 15.76% | 15.76% | 15.76% | 15.76% | 15.76% | 15.76% | [14 empty] | 15.76%
#NAME? | #NAME? | #NAME? | 2050 // CO2: -59%, UBP/UCE/PIA: -44% | #NAME? | Tiefbaubeton | Béton pour le génie civil | Calcestruzzo per opere del sottosuolo | -59% | -44% | 2020 | 2050 | exponentiell | exponentielle | esponenziale | Mittelwert aus den Studien für den Wert "Ortbeton". Für die Treibhausgasemissionen werden -41% (SP2) und -77% (Treeze) deklariert, was zu einem Mittelwert von -59% führt. Bei der Umweltbelastung werden -33 % (SP2) und - 55% (Treeze) deklariert, was zu einem Mittelwert von 44% führt. | Moyenne des études pour la valeur «béton coulé sur place». Pour les émissions de gaz à effet de serre, -41 % (SP2) et -77 % (Treeze) sont déclarés, ce qui donne une moyenne de -59 %. Pour la pollution de l'environnement, -33 % (SP2) et -55 % (Treeze) sont déclarés, ce qui donne une moyenne de 44 %. | Valore medio degli studi per il valore “calcestruzzo gettato in opera”. Per le emissioni di gas serra sono dichiarati -41% (SP2) e -77% (Treeze), il che porta a un valore medio di -59%. Per l'impatto ambientale sono dichiarati -33% (SP2) e -55% (Treeze), il che porta a un valore medio di 44%. |  |  | 74.58% | [5 empty] | 0 | -1.9402e+167 | -1.4552e+167
#NAME? | #NAME? | x0: 2043.741, k: 0.18654 | 2050 // CO2: -77%, UBP/UCE/PIA: -71% | #NAME? | Fertigbeton | Béton préfabriqué | Calcestruzzo preconfezionato | -77% | -71% | 2020 | 2050 | logistisch | logistique | logistico | Nur Treeze deklariert Werte für den Fertigbeton. Die Werte werden 1:1 übernommen, -77% CO2eq und - 71 % UBP. | Seul Treeze déclare des valeurs pour le béton prêt à l'emploi. Les valeurs sont reprises telles quelles, -77 % d'équivalent CO2 et -71 % d'UCE. | Solo Treeze dichiara i valori per il calcestruzzo preconfezionato. I valori sono riportati 1:1, -77% CO2eq e - 71 % PIA. | 2043.7411 | 0.18654 | 92.21%
#NAME? | #NAME? | #NAME? | 2050 // CO2: -90%, UBP/UCE/PIA: -41% | #NAME? | Asphalt | Asphalte | Asfalto | -90% | -40.83% | 2020 | 2050 | exponentiell | exponentielle | esponenziale | Gemäss Asphaltindustrie -90% bis 2050. https://horizoneuropencpportal.eu/sites/default/files/2025-01/eapa-towards-net-zero-2024.pdf. Da 45% der UBP aus den Treibhausgasemissionen kommen, wird für die UBP ein Wert von 45%*-90% = -41% angesetzt. | Selon l'industrie de l'asphalte, -90 % d'ici 2050. https://horizoneuropencpportal.eu/sites/default/files/2025-01/eapa-towards-net-zero-2024.pdf. Étant donné que 45 % des UCE proviennent des émissions de gaz à effet de serre, une valeur de 45 %*-90 % = -41 % est appliquée aux UCE. | Secondo l'industria dell'asfalto, -90% entro il 2050. https://horizoneuropencpportal.eu/sites/default/files/2025-01/eapa-towards-net-zero-2024.pdf. Poiché il 45% degli PIA proviene dalle emissioni di gas serra, per gli PIA viene applicato un valore del 45%*-90% = -41%. | 2040.8614 | 0.23027 | 45.37% |  |  |  |  | Params
#NAME? | #NAME? | x0: 2045.787, k: 0.16927 | 2050 // CO2: -71%, UBP/UCE/PIA: -44% | #NAME? | Stahl | Acier | Acciaio | -71% | -44% | 2020 | 2050 | logistisch | logistique | logistique | Mittelwert aus den Studien für den Wert "Stahl". Für die Treibhausgasemissionen werden -82% (SP2) und -62% (Treeze) deklariert, was zu einem Mittelwert von -72% führt. Bei der Umweltbelastung werden -73% (SP2) und - 15% (Treeze) deklariert, was zu einem Mittelwert von -44% führt. | Moyenne des études pour la valeur «acier». Pour les émissions de gaz à effet de serre, on déclare -82% (SP2) et -62% (Treeze), ce qui donne une moyenne de -72%. Pour la pollution de l'environnement, on déclare -73% (SP2) et -15% (Treeze), ce qui donne une moyenne de -44%. | Valore medio degli studi per il valore “acciaio”. Per le emissioni di gas serra sono dichiarati -82% (SP2) e -62% (Treeze), il che porta a un valore medio di -72%. Per l'impatto ambientale sono dichiarati -73% (SP2) e -15% (Treeze), il che porta a un valore medio di -44%. | 2045.7866 | 0.16927 | 61.97% |  |  |  |  | L | x0 | k
#NAME? | #NAME? | #NAME? | 2050 // CO2: -46%, UBP/UCE/PIA: -17% | #NAME? | Strassentransport | Transport routier | Trasporto su strada | -46% | -17% | 2020 | 2050 | exponentiell | exponentielle | esponenziale | Mittelwert aus den Studien für den Wert "Gütertransport Strasse". Für die Treibhausgasemissionen werden -18% (SP2) und -74% (Treeze) deklariert, was zu einem Mittelwert von -46% führt. Bei der Umweltbelastung werden +11% (SP2) und -26 % (Treeze) deklariert, was zu einem Mittelwert von -19% führt. | Moyenne des études pour la valeur «Transport routier de marchandises». Pour les émissions de gaz à effet de serre, les valeurs déclarées sont de -18 % (SP2) et -74 % (Treeze), ce qui donne une moyenne de -46 %. Pour la pollution de l'environnement, les valeurs déclarées sont de +11 % (SP2) et -26 % (Treeze), ce qui donne une moyenne de -19 %. | Valore medio degli studi per il valore “trasporto merci su strada”. Per le emissioni di gas serra sono dichiarati -18% (SP2) e -74% (Treeze), il che porta a un valore medio di -46%. Per l'impatto ambientale sono dichiarati +11% (SP2) e -26% (Treeze), il che porta a un valore medio di -19%. |  |  | 36.96% |  |  |  |  | 0.95 | 2043.5366 | 0.18912
#NAME? | #NAME? | x0: 2043.312, k: 0.19133 | 2050 // CO2: -79%, UBP/UCE/PIA: -82% | #NAME? | Energie | Énergie | Energia | -79% | -82% | 2020 | 2050 | logistisch | logistique | logistico | Mittelwert aus den Studien für den Wert "Strommix CH". Für die Treibhausgasemissionen werden -88% (SP2) und -69% (Treeze) deklariert, was zu einem Mittelwert von -79% führt. Bei der Umweltbelastung werden -84% (SP2) und -77 % (Treeze) deklariert, was zu einem Mittelwert von -82% führt. | Moyenne des études pour la valeur « mix électrique CH ». Pour les émissions de gaz à effet de serre, -88 % (SP2) et -69 % (Treeze) sont déclarés, ce qui donne une moyenne de -79 %. Pour la pollution de l'environnement, -84 % (SP2) et -77 % (Treeze) sont déclarés, ce qui donne une moyenne de -82 %. | Valore medio degli studi per il valore “mix di elettricità CH”. Per le emissioni di gas serra vengono dichiarati -88% (SP2) e -69% (Treeze), il che porta a un valore medio di -79%. Per l'impatto ambientale vengono dichiarati -84% (SP2) e -77% (Treeze), il che porta a un valore medio di -82%. | 2043.3123 | 0.19133 | 103.8%
#NAME? | #NAME? | x0: 2043.741, k: 0.18654 | 2050 // CO2: -77%, UBP/UCE/PIA: -64% | #NAME? | Kupfer | Cuivre | Rame | -77% | -64% | 2020 | 2050 | logistisch | logistique | logistico | Mittelwert aus den Studien für den Wert "Kupfer". Für die Treibhausgasemissionen werden -65% (SP2) und -89% (Treeze) deklariert, was zu einem Mittelwert von -77% führt. Bei der Umweltbelastung werden -35% (SP2) und -92% (Treeze) deklariert, was zu einem Mittelwert von -64% führt. | Moyenne des études pour la valeur « cuivre ». Pour les émissions de gaz à effet de serre, -65 % (SP2) et -89 % (Treeze) sont déclarés, ce qui donne une moyenne de -77 %. Pour la pollution de l'environnement, -35 % (SP2) et -92 % (Treeze) sont déclarés, ce qui donne une moyenne de -64 %. | Valore medio degli studi per il valore “rame”. Per le emissioni di gas serra sono dichiarati -65% (SP2) e -89% (Treeze), il che porta a un valore medio di -77%. Per l'impatto ambientale sono dichiarati -35% (SP2) e -92% (Treeze), il che porta a un valore medio di -64%. | 2043.7411 | 0.18654 | 83.12%
#NAME? | #NAME? | #NAME? | 2050 // CO2: 0%, UBP/UCE/PIA: 0% | #NAME? | Ohne | Sans | Senza | 0% | 0% | 2020 | 2050 | exponentiell | exponentielle | esponenziale | Dieser Absenkpfad berücksichtigt keine Verbesserung gegenüber dem Referenzjahr. | Cette trajectoire de réduction ne tient pas compte d'une amélioration par rapport à l'année de référence. | Questo percorso di riduzione non tiene conto di alcun miglioramento rispetto all'anno di riferimento. |  |  | #DIV/0!
#NAME? | #NAME? |  |  | #NAME? | Generisch | Générique | Generico | -65.14% | -49.4% | 2020 | 2050 | Mittelwert | Valeur moyenne | Valore medio | Generischer Datensatz, basiert auf dem Mittelwert aller Materialien Stahl, Asphalt, Fertigbeton, Kupfer, Tiefbaubeton, Kunststoff und Alumium. | Ensemble de données génériques, basé sur la valeur moyenne de tous les matériaux : acier, asphalte, béton prêt à l'emploi, cuivre, béton de génie civil, plastique et aluminium. | Set di dati generico, basato sul valore medio di tutti i materiali: acciaio, asfalto, calcestruzzo preconfezionato, rame, calcestruzzo per costruzioni sotterranee, plastica e alluminio. |  |  | 75.84% |  |  |  |  | SUMME difference | 173.3%
#NAME? | #NAME? | x0: 2043.537, k: 0.18912 | 2050 // CO2: -78%, UBP/UCE/PIA: -54% | #NAME? | Elektronische Geräte | Appareils électroniques | Apparecchi elettronici | -78% | -54% | 2020 | 2050 | logistisch | logistique | logistico | Nur SP2 deklariert Werte für elektronische Geräte. Die Werte werden 1:1 übernommen, -78% CO2eq und - 54 % UBP. | Seul le SP2 déclare des valeurs pour les appareils électroniques. Les valeurs sont reprises telles quelles, -78 % de CO2eq et - 54 % d'UCE. | Solo SP2 dichiara i valori per i dispositivi elettronici. I valori vengono adottati 1:1, -78% CO2eq e - 54 % PIA. | 2043.5366 | 0.18912 | 69.23%
#NAME? | #NAME? | #NAME? | 2050 // CO2: -41%, UBP/UCE/PIA: -24% | #NAME? | Kunststoff | Plastique | Plastica | -41% | -24% | 2020 | 2050 | exponentiell | exponentielle | esponenziale | Mittelwert aus den Studien für den Wert "Kunsttoff". Für die Treibhausgasemissionen werden -17% (SP2) und -65% (Treeze) deklariert, was zu einem Mittelwert von -41% führt. Bei der Umweltbelastung werden -11% (SP2) und -36% (Treeze) deklariert, was zu einem Mittelwert von -24% führt. | Valeur moyenne tirée des études pour la valeur « plastique ». Pour les émissions de gaz à effet de serre, les valeurs déclarées sont de -17 % (SP2) et -65 % (Treeze), ce qui donne une valeur moyenne de -41 %. Pour la pollution de l'environnement, les valeurs déclarées sont de -11 % (SP2) et -36 % (Treeze), ce qui donne une valeur moyenne de -24 %. | Valore medio degli studi per il valore “plastica”. Per le emissioni di gas serra vengono dichiarati -17% (SP2) e -65% (Treeze), il che porta a un valore medio di -41%. Per l'impatto ambientale vengono dichiarati -11% (SP2) e -36% (Treeze), il che porta a un valore medio di -24%. |  |  | 58.54%
#NAME? | #NAME? | #NAME? | 2050 // CO2: -41%, UBP/UCE/PIA: -64% | #NAME? | Aluminium | Aluminium | Alluminio | -41% | -64% | 2020 | 2050 | exponentiell | exponentielle | esponenziale | Mittelwert aus den Studien für den Wert "Kunsttoff". Für die Treibhausgasemissionen werden -26% (SP2) und -56% (Treeze) deklariert, was zu einem Mittelwert von -41% führt. Bei der Umweltbelastung werden -24% (SP2) und -92% (Treeze) deklariert, was zu einem Mittelwert von -64% führt. | Moyenne des études pour la valeur « plastique ». Pour les émissions de gaz à effet de serre, -26 % (SP2) et -56 % (Treeze) sont déclarés, ce qui donne une moyenne de -41 %. Pour la pollution de l'environnement, -24 % (SP2) et -92 % (Treeze) sont déclarés, ce qui donne une moyenne de -64 %. | Valore medio degli studi per il valore “plastica”. Per le emissioni di gas serra vengono dichiarati -26% (SP2) e -56% (Treeze), il che porta a un valore medio di -41%. Per l'impatto ambientale vengono dichiarati -24% (SP2) e -92% (Treeze), il che porta a un valore medio di -64%. |  |  | 156.1%
|  | 2025 | 2026 | 2027 | 2028 | 2029 | 2030 | 2031 | 2032 | 2033 | 2034 | 2035 | 2036 | 2037 | 2038 | 2039 | 2040 | 2041 | 2042 | 2043 | 2044 | 2045 | 2046 | 2047 | 2048 | 2049 | 2050 | [5 empty] | 2056 | 2057 | 2058 | 2059 | 2060 | 2061 | 2062 | 2063 | 2064 | 2065 | 2066 | 2067 | 2068 | 2069 | 2070
#REF! |  | 2025: #REF!
#REF! |  | 2025: #REF!
Reduktion ggü. Basiswert 2025
Absenkpfade | Faktor V1 | Faktor V2 | Funktion | Referenzwert | xo | k | Faktor UBP | 2025 | 2026 | 2027 | 2028 | 2029 | 2030 | 2031 | 2032 | 2033 | 2034 | 2035 | 2036 | 2037 | 2038 | 2039 | 2040 | 2041 | 2042 | 2043 | 2044 | 2045 | 2046 | 2047 | 2048 | 2049 | 2050 | 2020-2050 | x0 | k
Magerbeton_CO2 | 0% | 0% | logistisch | 2025 | 2032.2572 | 0.36503 | 75% | 0% | -5.27% | -10.94% | -16.58% | -22.18% | -28.97% | -36.79% | -45.27% | -53.9% | -62.12% | -69.47% | -75.69% | -80.71% | -84.6% | -87.53% | -89.69% | -91.25% | -92.36% | -93.15% | -93.71% | -94.1% | -94.37% | -94.56% | -94.7% | -94.79% | -94.85% | -30%
Hochbaubeton_CO2 | 0% | 0% | logistisch | 2020 | 2036.686 | 0.25641 | 0.75 | 0% | -3.457% | -6.585% | -9.247% | -11.62% | -14.5% | -17.93% | -21.96% | -26.59% | -31.76% | -37.39% | -43.33% | -49.41% | -55.43% | -61.19% | -66.55% | -71.38% | -75.64% | -79.29% | -82.37% | -84.93% | -87.01% | -88.7% | -90.05% | -91.12% | -91.97% | -15%
Tiefbaubeton_CO2 | 0% | 0% | exponentiell | 2020 | 0 | 0 | 0.74576 | 0% | -0.8555% | -1.772% | -2.755% | -3.808% | -4.937% | -6.147% | -7.444% | -8.834% | -10.32% | -11.92% | -13.63% | -15.46% | -17.43% | -19.54% | -21.79% | -24.21% | -26.81% | -29.59% | -32.57% | -35.76% | -39.18% | -42.85% | -46.78% | -50.99% | -55.51% | -59%
Fertigbeton_CO2 | 0% | 0% | logistisch | 2020 | 2043.7411 | 0.18654 | 0.92208 | 0% | -2.009% | -3.606% | -4.787% | -5.709% | -6.796% | -8.071% | -9.56% | -11.29% | -13.28% | -15.56% | -18.14% | -21.03% | -24.25% | -27.77% | -31.57% | -35.61% | -39.85% | -44.22% | -48.65% | -53.05% | -57.36% | -61.51% | -65.44% | -69.09% | -72.46% | -77%
Asphalt_CO2 | 0% | 0% | exponentiell | 2020 | 2040.8614 | 0.23027 | 0.4537 | 0% | -1.305% | -2.704% | -4.203% | -5.81% | -7.532% | -9.377% | -11.36% | -13.48% | -15.75% | -18.18% | -20.79% | -23.59% | -26.59% | -29.8% | -33.25% | -36.94% | -40.89% | -45.13% | -49.68% | -54.55% | -59.77% | -65.36% | -71.36% | -77.79% | -84.67% | -90%
Stahl_CO2 | 0% | 0% | logistisch | 2020 | 2045.7866 | 0.16927 | 0.61972 | 0% | -1.933% | -3.413% | -4.459% | -5.236% | -6.14% | -7.187% | -8.395% | -9.784% | -11.37% | -13.18% | -15.22% | -17.51% | -20.06% | -22.87% | -25.93% | -29.24% | -32.78% | -36.5% | -40.37% | -44.34% | -48.36% | -52.36% | -56.3% | -60.11% | -63.76% | -71%
Strassentransport_CO2 | 0% | 0% | exponentiell | 2020 | 0 | 0 | 0.36957 | 0% | -0.667% | -1.382% | -2.148% | -2.969% | -3.849% | -4.793% | -5.804% | -6.887% | -8.049% | -9.293% | -10.63% | -12.06% | -13.59% | -15.23% | -16.99% | -18.88% | -20.9% | -23.07% | -25.39% | -27.88% | -30.55% | -33.41% | -36.47% | -39.76% | -43.28% | -46%
Energie_CO2 | 0% | 0% | logistisch | 2020 | 2043.3123 | 0.19133 | 1.038 | 0% | -2.003% | -3.612% | -4.817% | -5.771% | -6.899% | -8.228% | -9.784% | -11.6% | -13.69% | -16.09% | -18.81% | -21.86% | -25.24% | -28.94% | -32.93% | -37.16% | -41.57% | -46.08% | -50.62% | -55.1% | -59.45% | -63.6% | -67.48% | -71.06% | -74.33% | -79%
Kupfer_CO2 | 0% | 0% | logistisch | 2020 | 2043.7411 | 0.18654 | 0.83117 | 0% | -2.009% | -3.606% | -4.787% | -5.709% | -6.796% | -8.071% | -9.56% | -11.29% | -13.28% | -15.56% | -18.14% | -21.03% | -24.25% | -27.77% | -31.57% | -35.61% | -39.85% | -44.22% | -48.65% | -53.05% | -57.36% | -61.51% | -65.44% | -69.09% | -72.46% | -77%
Ohne_CO2 | 0% | 0% | exponentiell | 2020 | 0 | 0 | #DIV/0! | bar: 2025 to 2020-2050
Generisch_CO2 | 0% | 0% | Mittelwert | 2025 | 0 | 0 | 0.75841 | 0% | -1.329% | -2.509% | -3.546% | -4.509% | -5.58% | -6.771% | -8.094% | -9.564% | -11.19% | -12.99% | -14.98% | -17.16% | -19.54% | -22.13% | -24.91% | -27.9% | -31.06% | -34.4% | -37.88% | -41.49% | -45.21% | -49.02% | -52.9% | -56.85% | -60.86% | -65.14%
Elektronische Geräte_CO2 | 0% | 0% | logistisch | 2020 | 2043.5366 | 0.18912 | 0.69231 | 0% | -1.995% | -3.59% | -4.778% | -5.712% | -6.816% | -8.114% | -9.632% | -11.4% | -13.43% | -15.77% | -18.41% | -21.38% | -24.68% | -28.29% | -32.18% | -36.32% | -40.65% | -45.09% | -49.58% | -54.03% | -58.37% | -62.52% | -66.44% | -70.07% | -73.39% | -78%
Kunststoff_CO2 | 0% | 0% | exponentiell | 2020 | 0 | 0 | 0.58537 | 0% | -0.5945% | -1.232% | -1.915% | -2.647% | -3.431% | -4.272% | -5.173% | -6.139% | -7.174% | -8.283% | -9.472% | -10.75% | -12.11% | -13.58% | -15.15% | -16.83% | -18.63% | -20.56% | -22.63% | -24.85% | -27.23% | -29.78% | -32.51% | -35.44% | -38.57% | -41%
Aluminium_CO2 | 0% | 0% | exponentiell | 2020 | 0 | 0 | 1.561 | 0% | -0.5945% | -1.232% | -1.915% | -2.647% | -3.431% | -4.272% | -5.173% | -6.139% | -7.174% | -8.283% | -9.472% | -10.75% | -12.11% | -13.58% | -15.15% | -16.83% | -18.63% | -20.56% | -22.63% | -24.85% | -27.23% | -29.78% | -32.51% | -35.44% | -38.57% | -41%
Magerbeton_UBP | 0% | 0% | logistisch | 2025 | 2032.2572 | 0.36503 | 0.75 | 0% | -3.952% | -8.206% | -12.43% | -16.63% | -21.73% | -27.59% | -33.95% | -40.43% | -46.59% | -52.1% | -56.77% | -60.53% | -63.45% | -65.65% | -67.27% | -68.44% | -69.27% | -69.87% | -70.28% | -70.58% | -70.78% | -70.92% | -71.02% | -71.09% | -71.14% | -22.5%
Hochbaubeton_UBP | 0% | 0% | logistisch | 2020 | 2036.686 | 0.25641 | 0.75 | 0% | -2.593% | -4.939% | -6.935% | -8.714% | -10.87% | -13.45% | -16.47% | -19.94% | -23.82% | -28.04% | -32.5% | -37.06% | -41.57% | -45.89% | -49.91% | -53.54% | -56.73% | -59.47% | -61.78% | -63.69% | -65.26% | -66.52% | -67.54% | -68.34% | -68.98% | -11.25%
Tiefbaubeton_UBP | 0% | 0% | exponentiell | 2020 | 0 | 0 | 0.74576 | 0% | -0.638% | -1.322% | -2.055% | -2.84% | -3.682% | -4.584% | -5.551% | -6.588% | -7.699% | -8.889% | -10.17% | -11.53% | -13% | -14.57% | -16.25% | -18.06% | -19.99% | -22.07% | -24.29% | -26.67% | -29.22% | -31.96% | -34.89% | -38.03% | -41.4% | -44%
Fertigbeton_UBP | 0% | 0% | logistisch | 2020 | 2043.7411 | 0.18654 | 0.92208 | 0% | -1.853% | -3.325% | -4.414% | -5.264% | -6.267% | -7.443% | -8.815% | -10.41% | -12.24% | -14.34% | -16.72% | -19.39% | -22.36% | -25.6% | -29.11% | -32.84% | -36.75% | -40.78% | -44.86% | -48.92% | -52.89% | -56.72% | -60.34% | -63.71% | -66.81% | -71%
Asphalt_UBP | 0% | 0% | exponentiell | 2020 | 2040.8614 | 0.23027 | 0.4537 | 0% | -0.5921% | -1.227% | -1.907% | -2.636% | -3.417% | -4.254% | -5.152% | -6.114% | -7.145% | -8.25% | -9.434% | -10.7% | -12.06% | -13.52% | -15.08% | -16.76% | -18.55% | -20.48% | -22.54% | -24.75% | -27.12% | -29.66% | -32.38% | -35.29% | -38.42% | -40.83%
Stahl_UBP | 0% | 0% | logistisch | 2020 | 2045.7866 | 0.16927 | 0.61972 | 0% | -1.198% | -2.115% | -2.763% | -3.245% | -3.805% | -4.454% | -5.202% | -6.063% | -7.048% | -8.167% | -9.432% | -10.85% | -12.43% | -14.17% | -16.07% | -18.12% | -20.31% | -22.62% | -25.02% | -27.48% | -29.97% | -32.45% | -34.89% | -37.25% | -39.51% | -44%
Strassentransport_UBP | 0% | 0% | exponentiell | 2020 | 0 | 0 | 0.36957 | 0% | -0.2465% | -0.5107% | -0.7939% | -1.097% | -1.423% | -1.771% | -2.145% | -2.545% | -2.975% | -3.435% | -3.928% | -4.456% | -5.022% | -5.629% | -6.28% | -6.977% | -7.724% | -8.525% | -9.384% | -10.3% | -11.29% | -12.35% | -13.48% | -14.69% | -15.99% | -17%
Energie_UBP | 0% | 0% | logistisch | 2020 | 2043.3123 | 0.19133 | 1.038 | 0% | -2.079% | -3.749% | -5% | -5.99% | -7.161% | -8.54% | -10.16% | -12.04% | -14.21% | -16.7% | -19.52% | -22.69% | -26.2% | -30.04% | -34.18% | -38.57% | -43.15% | -47.83% | -52.54% | -57.2% | -61.71% | -66.01% | -70.04% | -73.76% | -77.15% | -82%
Kupfer_UBP | 0% | 0% | logistisch | 2020 | 2043.7411 | 0.18654 | 0.83117 | 0% | -1.67% | -2.997% | -3.978% | -4.745% | -5.649% | -6.709% | -7.946% | -9.382% | -11.04% | -12.93% | -15.08% | -17.48% | -20.15% | -23.08% | -26.24% | -29.6% | -33.12% | -36.76% | -40.43% | -44.1% | -47.68% | -51.12% | -54.39% | -57.43% | -60.22% | -64%
Ohne_UBP | 0% | 0% | exponentiell | 2020 | 0 | 0 | #DIV/0! | bar: 2025 to 2020-2050
Generisch_UBP | 0% | 0% | Mittelwert | 2025 | 0 | 0 | 0.75841 | 0% | -1.02% | -1.921% | -2.707% | -3.432% | -4.24% | -5.141% | -6.145% | -7.262% | -8.503% | -9.878% | -11.4% | -13.07% | -14.89% | -16.87% | -19.01% | -21.29% | -23.71% | -26.26% | -28.91% | -31.66% | -34.48% | -37.35% | -40.27% | -43.23% | -46.22% | -49.4%
Elektronische Geräte_UBP | 0% | 0% | logistisch | 2020 | 2043.5366 | 0.18912 | 0.69231 | 0% | -1.381% | -2.485% | -3.308% | -3.955% | -4.719% | -5.618% | -6.669% | -7.89% | -9.301% | -10.92% | -12.75% | -14.8% | -17.09% | -19.58% | -22.28% | -25.14% | -28.14% | -31.22% | -34.32% | -37.41% | -40.41% | -43.29% | -45.99% | -48.51% | -50.81% | -78%
Kunststoff_UBP | 0% | 0% | exponentiell | 2020 | 0 | 0 | 0.58537 | 0% | -0.5945% | -1.232% | -1.915% | -2.647% | -3.431% | -4.272% | -5.173% | -6.139% | -7.174% | -8.283% | -9.472% | -10.75% | -12.11% | -13.58% | -15.15% | -16.83% | -18.63% | -20.56% | -22.63% | -24.85% | -27.23% | -29.78% | -32.51% | -35.44% | -38.57% | -41%
Aluminium_UBP | 0% | 0% | exponentiell | 2020 | 0 | 0 | 1.561 | 0% | -0.5945% | -1.232% | -1.915% | -2.647% | -3.431% | -4.272% | -5.173% | -6.139% | -7.174% | -8.283% | -9.472% | -10.75% | -12.11% | -13.58% | -15.15% | -16.83% | -18.63% | -20.56% | -22.63% | -24.85% | -27.23% | -29.78% | -32.51% | -35.44% | -38.57% | -41%
| 0 | 0
| 0 | 0
| 0 | 0
| 0 | 0
| 0 | 0
| 0 | 0
| 0 | 0
| 0 | 0
| 0 | 0
| 0 | 0
| 0 | 0
| 0 | 0
| 0 | 0
| 0 | 0
| 0 | 0
| 0 | 0
| 0 | 0
| 0 | 0
| 0 | 0
| 0 | 0
| 0 | 0
| 0 | 0
| 0 | 0
| 0 | 0
| 0 | 0
| 0 | 0
| 0 | 0
| 0 | 0
| 0 | 0
| 0 | 0
| 0 | 0
| 0 | 0
| 0 | 0
| 0 | 0
| 0 | 0
| 0 | 0
| 0 | 0
| 0 | 0
| 0 | 0
| 0 | 0
| 0 | 0
| 0 | 0
| 0 | 0
| 0 | 0
| 0 | 0

## _outputOLCA (hidden)
Name | Einheit | pA1-A3_MAT | pA1-A3_secondMAT | pA1-A3_UBP | pA1-A5_UBP | pA1-C4_UBP | pA4_UBP | pA5_UBP | pB_UBP | pC1_UBP | pC1-C4_UBP | pC2_UBP | pC3-C4_UBP | pA1-A3_CO2 | pA1-A5_CO2 | pA1-C4_CO2 | pA4_CO2 | pA5_CO2 | pB_CO2 | pC1_CO2 | pC1-C4_CO2 | pC2_CO2 | pC3-C4_CO2
01 Ingenieurbau
1.1 Beton
Hochbaubeton, Durchschnitt, bewehrt (100 kg/m3) | m3 fest | 2242.4763 | 279.7922 | 461473.745 | 531762.9658 | 633105.8991 | 10101.5196 | 60187.7013 |  | 75540.523 | 101342.9334 | 11691.7926 | 14110.6178 | 284.967 | 323.1392 | 371.0879 | 6.2204 | 31.9517 |  | 39.2479 | 47.9488 | 7.0814 | 1.6195
Hochbaubeton, Durchschnitt, unbewehrt | m3 fest | 2168.5875 | 186.9412 | 300639.2882 | 366597.7698 | 458999.6612 | 8792.9093 | 57165.5723 |  | 67010.4805 | 92401.8914 | 11306.6782 | 14084.7327 | 203.3392 | 238.941 | 280.4031 | 5.3976 | 30.2042 |  | 33.0298 | 41.4621 | 6.8482 | 1.584
Hochbaubeton, aussen (NPK C), unbewehrt | m3 fest | 2347 | 185.166 | 249621.05 | 315759.2128 | 408392.1537 | 8972.5905 | 57165.5723 |  | 67010.4805 | 92632.9409 | 11537.7277 | 14084.7327 | 187.685 | 223.3971 | 264.9991 | 5.5079 | 30.2042 |  | 33.0298 | 41.602 | 6.9881 | 1.584
Hochbaubeton, aussen geschützt (NPK B), unbewehrt | m3 fest | 2439 | 172.033 | 232315.04 | 298804.9192 | 391890.1272 | 9324.3068 | 57165.5723 |  | 67010.4805 | 93085.208 | 11989.9948 | 14084.7327 | 174.668 | 210.596 | 252.4719 | 5.7238 | 30.2042 |  | 33.0298 | 41.8759 | 7.2621 | 1.584
Hochbaubeton, trocken (NPK A), unbewehrt | m3 fest | 2440 | 250.531 | 226693.18 | 293186.8822 | 386277.0061 | 9328.1299 | 57165.5723 |  | 67010.4805 | 93090.124 | 11994.9108 | 14084.7327 | 170.446 | 206.3763 | 248.2552 | 5.7262 | 30.2042 |  | 33.0298 | 41.8789 | 7.265 | 1.584
Betonfertigteil, hochfest, bewehrt (300 kg/m3) | m3 | 2446.4219 | 185.3276 | 1484247.7815 | 1494902.8402 | 1668089.8175 | 10547.2085 | 107.8503 |  | 145534.2307 | 173186.9773 | 13568.0138 | 14084.7327 | 929.1945 | 935.7548 | 1047.6902 | 6.4824 | 0.077879 |  | 102.1336 | 111.9354 | 8.2178 | 1.584
Magerbeton / Sickerbeton (CEM 200, RC-M40) | m3 fest | 2102.3655 | 946.8098 | 199672.8059 | 265015.7838 | 356626.2077 | 8177.4056 | 57165.5723 |  | 67010.4805 | 91610.4239 | 10515.2107 | 14084.7327 | 137.845 | 173.0689 | 214.0516 | 5.0198 | 30.2042 |  | 33.0298 | 40.9827 | 6.3688 | 1.584
Betonfertigteil, normalfest, bewehrt (82 kg/m3) | m3 | 2331.6552 | 54.6288 | 706275.8583 | 715892.3373 | 809277.4181 | 9519.1412 | 97.3378 |  | 67010.4805 | 93385.0808 | 12289.8676 | 14084.7327 | 457.0943 | 463.0151 | 505.0727 | 5.8506 | 0.070288 |  | 33.0298 | 42.0575 | 7.4437 | 1.584
Pfahlbeton (NPK H), unbewehrt | m3 fest | 2315 | 472.031 | 263411.22 | 419846.8561 | 451772.1546 | 0 | 156435.6361 |  | 11382.8759 | 31925.2985 | 9210.5401 | 11331.8825 | 202.78 | 304.2028 | 312.3564 | 0 | 101.4228 |  | 1.2904 | 8.1536 | 5.5786 | 1.2846
RC-Hochbaubeton, Durchschnitt, unbewehrt (RC-C50) | m3 fest | 2089.5469 | 1180.3283 | 267191.9408 | 333150.4224 | 425552.3138 | 8792.9093 | 57165.5723 |  | 67010.4805 | 92401.8914 | 11306.6782 | 14084.7327 | 201.8819 | 237.4837 | 278.9457 | 5.3976 | 30.2042 |  | 33.0298 | 41.4621 | 6.8482 | 1.584
Spritzbeton für Baugruben (SC11), unbewehrt, eingebaut | m3 fest | 2135.197 | 1200.3973 | 359704.1035 | 426706.2417 | 519796.3657 | 13802.3101 | 53199.8281 |  | 67010.4805 | 93090.124 | 11994.9108 | 14084.7327 | 279.3738 | 323.9596 | 365.8385 | 8.3508 | 36.235 |  | 33.0298 | 41.8789 | 7.265 | 1.584
Spritzbeton für Baugruben (SC11), unbewehrt, Frischbeton | m3 Frischbeton | 2135.197 | 1200.3973 | 359704.1035 | 393089.2399 | 486179.3639 | 13802.3101 | 19582.8263 |  | 67010.4805 | 93090.124 | 11994.9108 | 14084.7327 | 279.3738 | 298.0643 | 339.9432 | 8.3508 | 10.3397 |  | 33.0298 | 41.8789 | 7.265 | 1.584
Spritzbeton für Tunnelbau (SC3 RC-C50), unbewehrt, eingebaut | m3 fest | 2135.197 | 1200.3973 | 359704.1035 | 426706.2417 | 519796.3657 | 13802.3101 | 53199.8281 |  | 67010.4805 | 93090.124 | 11994.9108 | 14084.7327 | 279.3738 | 323.9596 | 365.8385 | 8.3508 | 36.235 |  | 33.0298 | 41.8789 | 7.265 | 1.584
Spritzbeton für Tunnelbau (SC3 RC-C50), unbewehrt, Frischbeton | m3 Frischbeton | 2135.197 | 1200.3973 | 359704.1035 | 393089.2399 | 486179.3639 | 13802.3101 | 19582.8263 |  | 67010.4805 | 93090.124 | 11994.9108 | 14084.7327 | 279.3738 | 298.0643 | 339.9432 | 8.3508 | 10.3397 |  | 33.0298 | 41.8789 | 7.265 | 1.584
Spritzbeton für Tunnelbau (SC6), unbewehrt, eingebaut | m3 fest | 2135.197 | 1200.3973 | 359704.1035 | 426706.2417 | 519796.3657 | 13802.3101 | 53199.8281 |  | 67010.4805 | 93090.124 | 11994.9108 | 14084.7327 | 279.3738 | 323.9596 | 365.8385 | 8.3508 | 36.235 |  | 33.0298 | 41.8789 | 7.265 | 1.584
Spritzbeton für Tunnelbau (SC6), unbewehrt, Frischbeton | m3 Frischbeton | 2135.197 | 1200.3973 | 359704.1035 | 393089.2399 | 486179.3639 | 13802.3101 | 19582.8263 |  | 67010.4805 | 93090.124 | 11994.9108 | 14084.7327 | 279.3738 | 298.0643 | 339.9432 | 8.3508 | 10.3397 |  | 33.0298 | 41.8789 | 7.265 | 1.584
Tiefbaubeton, Durchschnitt, normal bewehrt (150 kg/m3) | m3 fest | 2312.0074 | 143.3654 | 574303.4603 | 646945.5483 | 753000.1033 | 10943.3224 | 61698.7657 |  | 79805.5443 | 106054.555 | 12125.4504 | 14123.5603 | 347.3808 | 386.9532 | 438.2914 | 6.7469 | 32.8255 |  | 42.3569 | 51.3382 | 7.3441 | 1.6372
Tiefbaubeton, Durchschnitt, schwach bewehrt (100 kg/m3) | m3 fest | 2275.2746 | 95.7525 | 494096.7026 | 564574.6386 | 666160.2381 | 10290.2347 | 60187.7013 |  | 75540.523 | 101585.5996 | 11934.4588 | 14110.6178 | 306.7072 | 344.9952 | 393.0909 | 6.3362 | 31.9517 |  | 39.2479 | 48.0958 | 7.2284 | 1.6195
Tiefbaubeton, Durchschnitt, stark bewehrt (200 kg/m3) | m3 fest | 2348.7402 | 190.9782 | 654510.2179 | 729316.4581 | 839839.9685 | 11596.41 | 63209.8302 |  | 84070.5655 | 110523.5104 | 12316.442 | 14136.5028 | 388.0545 | 428.9113 | 483.4919 | 7.1575 | 33.6993 |  | 45.4659 | 54.5806 | 7.4598 | 1.6549
Tiefbaubeton, Durchschnitt, unbewehrt | m3 fest | 2201.809 | 0.52682 | 333683.1873 | 399832.819 | 492480.5078 | 8984.0595 | 57165.5723 |  | 67010.4805 | 92647.6887 | 11552.4756 | 14084.7327 | 225.3599 | 261.079 | 302.69 | 5.515 | 30.2042 |  | 33.0298 | 41.6109 | 6.9971 | 1.584
Tiefbaubeton, aussen (NPK D), unbewehrt | m3 fest | 2437 | 17.597 | 249571.581 | 316053.8141 | 409129.1903 | 9316.6608 | 57165.5723 |  | 67010.4805 | 93075.3761 | 11980.1629 | 14084.7327 | 187.789 | 223.7123 | 265.5823 | 5.7191 | 30.2042 |  | 33.0298 | 41.87 | 7.2561 | 1.584
Tiefbaubeton, aussen (NPK E), unbewehrt | m3 fest | 2400 | 12.738 | 255630.492 | 321971.274 | 414864.7601 | 9175.2097 | 57165.5723 |  | 67010.4805 | 92893.4861 | 11798.2729 | 14084.7327 | 192.348 | 228.1845 | 269.9443 | 5.6323 | 30.2042 |  | 33.0298 | 41.7598 | 7.1459 | 1.584
Tiefbaubeton, aussen (NPK F), unbewehrt | m3 fest | 2420 | 18.872 | 271845.621 | 338262.8631 | 431254.6681 | 9251.6698 | 57165.5723 |  | 67010.4805 | 92991.805 | 11896.5918 | 14084.7327 | 204.549 | 240.4324 | 282.2517 | 5.6792 | 30.2042 |  | 33.0298 | 41.8193 | 7.2055 | 1.584
Tiefbaubeton, aussen (NPK G), unbewehrt | m3 fest | 2430 | 17.278 | 260815.66 | 327271.1321 | 420571.7869 | 9289.8998 | 57165.5723 |  | 67010.4805 | 93300.6548 | 12205.4416 | 14084.7327 | 196.102 | 232.0089 | 274.0153 | 5.7027 | 30.2042 |  | 33.0298 | 42.0064 | 7.3925 | 1.584
Tübbingbeton, bewehrt (110 kg/m3) | m3 | 2427.341 | 105.2896 | 542219.4047 | 4094678.317 | 4245430.8575 | 38782.9768 | 3513675.9354 |  | 107886.8736 | 150752.5405 | 18244.1553 | 24621.5116 | 338.6774 | 1970.0902 | 2038.9603 | 24.3393 | 1607.0735 |  | 53.178 | 68.8701 | 11.0501 | 4.642
UHFB | m3 fest | 2192.9046 | 0.73515 | 822201.7972 | 888160.2788 | 1059085.9205 | 8792.9093 | 57165.5723 |  | 145534.2307 | 170925.6416 | 11306.6782 | 14084.7327 | 618.2664 | 653.8682 | 764.4339 | 5.3976 | 30.2042 |  | 102.1336 | 110.5658 | 6.8482 | 1.584
UHFB mit Carbonfasern (100kg/m3) | m3 fest | 2170.9947 | 4.2323 | 1714040.9367 | 1781551.0689 | 1952476.7106 | 10344.56 | 57165.5723 |  | 145534.2307 | 170925.6416 | 11306.6782 | 14084.7327 | 1034.6223 | 1071.0591 | 1181.6249 | 6.2327 | 30.2042 |  | 102.1336 | 110.5658 | 6.8482 | 1.584
UHFB mit Stahlfasern (250kg/m3) | m3 fest | 2376.8521 | 238.7928 | 1207677.6681 | 1284462.9977 | 1475240.488 | 12064.435 | 64720.8947 |  | 164358.5807 | 190777.4902 | 12269.4642 | 14149.4453 | 809.1216 | 851.1493 | 975.7311 | 7.4546 | 34.5731 |  | 115.4778 | 124.5818 | 7.4313 | 1.6727
1.2 Metalle
Armierungsstahl | to | 1015.141 | 952.3242 | 1646642.5658 | 1698352.3123 | 1799533.6738 | 14206.2186 | 37503.5279 |  | 93836.7922 | 101181.3614 | 5291.4852 | 2053.084 | 842.1811 | 872.4198 | 942.5689 | 8.9155 | 21.3233 |  | 66.3878 | 70.149 | 3.2049 | 0.55632
Profilstahl, blank, definitiv | to | 1002.854 | 726.2802 | 1266454.212 | 1309893.4383 | 1330010.9898 | 29895.3967 | 13543.8295 |  | 13543.8295 | 20117.5515 | 5291.4852 | 1282.2368 | 725.4346 | 753.1561 | 766.3442 | 18.1069 | 9.6146 |  | 9.6146 | 13.1881 | 3.2049 | 0.36857
Profilstahl, blank, provisorisch | to | 50.1427 | 36.314 | 63322.7106 | 106761.9369 | 125661.3635 | 29895.3967 | 13543.8295 |  | 13543.8295 | 18899.4266 | 5291.4852 | 64.1118 | 36.2717 | 63.9932 | 76.8311 | 18.1069 | 9.6146 |  | 9.6146 | 12.8379 | 3.2049 | 0.018428
Profilstahl, pulverbeschichtet | to | 1059.6479 | 725.7808 | 2152348.4876 | 2195787.7138 | 2215905.2653 | 29895.3967 | 13543.8295 |  | 13543.8295 | 20117.5515 | 5291.4852 | 1282.2368 | 1012.8813 | 1040.6028 | 1053.7909 | 18.1069 | 9.6146 |  | 9.6146 | 13.1881 | 3.2049 | 0.36857
Profilstahl, verzinkt | to | 1049.6519 | 724.8637 | 2352526.6345 | 2395965.8608 | 2416083.4123 | 29895.3967 | 13543.8295 |  | 13543.8295 | 20117.5515 | 5291.4852 | 1282.2368 | 890.3473 | 918.0688 | 931.2568 | 18.1069 | 9.6146 |  | 9.6146 | 13.1881 | 3.2049 | 0.36857
Stahlblech, blank, definitiv | to | 974.251 | 276.5845 | 5155265.2208 | 5198704.4471 | 5218821.9986 | 29895.3967 | 13543.8295 |  | 13543.8295 | 20117.5515 | 5291.4852 | 1282.2368 | 2722.7253 | 2750.4468 | 2763.6349 | 18.1069 | 9.6146 |  | 9.6146 | 13.1881 | 3.2049 | 0.36857
Stahlblech, blank, provisorisch | to | 48.7126 | 13.8292 | 257763.261 | 301202.4873 | 320101.9139 | 29895.3967 | 13543.8295 |  | 13543.8295 | 18899.4266 | 5291.4852 | 64.1118 | 136.1363 | 163.8578 | 176.6957 | 18.1069 | 9.6146 |  | 9.6146 | 12.8379 | 3.2049 | 0.018428
Stahlblech, pulverbeschichtet | to | 1102.3022 | 275.4584 | 7152659.45 | 7196098.6763 | 7216216.2278 | 29895.3967 | 13543.8295 |  | 13543.8295 | 20117.5515 | 5291.4852 | 1282.2368 | 3370.8212 | 3398.5427 | 3411.7307 | 18.1069 | 9.6146 |  | 9.6146 | 13.1881 | 3.2049 | 0.36857
Stahlblech, verzinkt | to | 1044.448 | 274.4597 | 6784373.8545 | 6827813.0808 | 6847930.6323 | 29895.3967 | 13543.8295 |  | 13543.8295 | 20117.5515 | 5291.4852 | 1282.2368 | 2970.0943 | 2997.8158 | 3011.0039 | 18.1069 | 9.6146 |  | 9.6146 | 13.1881 | 3.2049 | 0.36857
1.3 Baugrubenabschlüsse
Anker | m | 12.4485 | 2.6621 | 56081.4619 | 63049.2946 | 63049.2946 | 474.7718 | 6493.0608 | [5 empty] | 31.6247 | 36.5852 | 36.5852 | 0.29796 | 4.6625
Mikrobohrpfahl (150mm) | m | 74.9519 | 17.6667 | 73444.6439 | 79750.0094 | 80685.6318 | 247.3478 | 6058.0176 |  | 0 | 935.6224 | 462.4365 | 473.1858 | 52.9349 | 57.4543 | 57.795 | 0.14488 | 4.3745 |  | 0 | 0.34068 | 0.28009 | 0.060593
Nagelwand | m2 Ansichtsfläche | 620.5006 | 313.2081 | 179382.7395 | 226285.6228 | 250762.2038 | 3378.5346 | 43524.3486 |  | 17917.5764 | 24476.581 | 3043.8795 | 3515.1251 | 119.4603 | 149.4609 | 160.822 | 1.9673 | 28.0332 |  | 9.1176 | 11.3611 | 1.8436 | 0.39995
Rühlwand mit Spritzbeton, auskragend | m2 Ansichtsfläche | 1148.8047 | 671.2139 | 375699.1546 | 444029.1143 | 525744.9123 | 8559.2263 | 59770.7334 |  | 68439.3387 | 81715.798 | 6405.751 | 6870.7083 | 248.3138 | 290.8549 | 337.8352 | 4.6158 | 37.9253 |  | 42.2769 | 46.9803 | 3.8798 | 0.82364
Rühlwand mit Spritzbeton, verankert | m2 Ansichtsfläche | 785.4804 | 416.1798 | 277122.9093 | 336668.8048 | 407180.8917 | 5983.6191 | 53562.2763 |  | 62538.9147 | 70512.0868 | 3864.5386 | 4108.6335 | 180.6984 | 218.076 | 261.681 | 3.2196 | 34.158 |  | 40.7686 | 43.6049 | 2.3407 | 0.49565
Schlitzwand, bewehrt (100 kg/m3) | Einheit: m3 fest | 2243.1671 | 239.554 | 635092.7153 | 816914.4068 | 858906.848 | 12839.0366 | 168982.6548 |  | 20715.5617 | 41992.4413 | 9739.6887 | 11537.1909 | 394.2077 | 467.1815 | 482.3442 | 7.3503 | 65.6236 |  | 7.9234 | 15.1627 | 5.8991 | 1.3402
Spundwand, auskragend, mit Wiederverwendung | m2 Ansichtsfläche | 153.6088 | 111.3106 | 193767.4944 | 271358.295 | 274436.2804 | 4300.0427 | 73290.7579 |  | 2072.2059 | 3077.9854 | 809.5972 | 196.1822 | 110.9915 | 164.5895 | 166.6073 | 2.0125 | 51.5855 |  | 1.471 | 2.0178 | 0.49035 | 0.056391
Spundwand, auskragend, ohne Wiederverwendung | m2 Ansichtsfläche | 460.8263 | 333.9318 | 581302.4833 | 658893.2839 | 658893.2839 | 4300.0427 | 73290.7579 | [5 empty] | 332.9745 | 386.5725 | 386.5725 | 2.0125 | 51.5855
Spundwand, verankert, mit Wiederverwendung | m2 Ansichtsfläche | 256.9129 | 131.6988 | 247949.8101 | 307228.1237 | 354447.2564 | 5441.0907 | 53837.223 |  | 47217.9581 | 47219.1327 | 0.94554 | 0.22912 | 144.5666 | 185.0582 | 219.155 | 2.5984 | 37.8932 |  | 34.0961 | 34.0968 | 0.00057269 | 6.586e-05
Spundwand, verankert, ohne Wiederverwendung | m2 Ansichtsfläche | 770.7386 | 395.0965 | 743849.4302 | 803127.7438 | 803127.7438 | 5441.0907 | 53837.223 | [5 empty] | 433.6998 | 474.1914 | 474.1914 | 2.5984 | 37.8932
Überschnittene Bohrpfahlwand, auskragend | m2 Ansichtsfläche | 4482.629 | 406.4615 | 901313.1939 | 1241953.2013 | 1399967.9103 | 19946.9534 | 320693.0539 |  | 115902.7427 | 158014.709 | 18881.6073 | 23230.359 | 600.1024 | 820.0151 | 892.5024 | 11.9959 | 207.9168 |  | 58.4177 | 72.4873 | 11.4361 | 2.6334
1.4 Asphalt
Asphalt, AC-Rail | to | 1022.6481 | 0.69473 | 161722.4944 | 174712.0913 | 217877.9122 | 9519.1412 | 3470.4557 |  | 23906.7253 | 43165.8209 | 14319.8951 | 4939.2005 | 72.0925 | 80.3581 | 107.8503 | 5.8506 | 2.415 |  | 17.1462 | 27.4922 | 8.6732 | 1.6728
Deckschicht, 0 % RC | to | 1022.4003 | 0.73781 | 186714.3011 | 199703.898 | 242869.7189 | 9519.1412 | 3470.4557 |  | 23906.7253 | 43165.8209 | 14319.8951 | 4939.2005 | 83.9772 | 92.2428 | 119.735 | 5.8506 | 2.415 |  | 17.1462 | 27.4922 | 8.6732 | 1.6728
Deckschicht, 40 % RC | to | 1026.4874 | 400.5546 | 134877.5733 | 147867.1702 | 191032.9911 | 9519.1412 | 3470.4557 |  | 23906.7253 | 43165.8209 | 14319.8951 | 4939.2005 | 64.716 | 72.9816 | 100.4738 | 5.8506 | 2.415 |  | 17.1462 | 27.4922 | 8.6732 | 1.6728
Monoschicht | to | 1025.365 | 283.5425 | 163443.0576 | 176432.6544 | 219598.4753 | 9519.1412 | 3470.4557 |  | 23906.7253 | 43165.8209 | 14319.8951 | 4939.2005 | 76.6245 | 84.8901 | 112.3823 | 5.8506 | 2.415 |  | 17.1462 | 27.4922 | 8.6732 | 1.6728
Tragschicht, 0 % RC | to | 1022.8008 | 0.69537 | 162642.693 | 175632.2899 | 218798.1107 | 9519.1412 | 3470.4557 |  | 23906.7253 | 43165.8209 | 14319.8951 | 4939.2005 | 72.778 | 81.0436 | 108.5358 | 5.8506 | 2.415 |  | 17.1462 | 27.4922 | 8.6732 | 1.6728
Tragschicht, 60 % RC | to | 1028.826 | 600.456 | 94481.9993 | 107471.5962 | 150637.417 | 9519.1412 | 3470.4557 |  | 23906.7253 | 43165.8209 | 14319.8951 | 4939.2005 | 48.188 | 56.4536 | 83.9458 | 5.8506 | 2.415 |  | 17.1462 | 27.4922 | 8.6732 | 1.6728
1.5 Mineralische Baustoffe
Auffüllung mit Kiesmaterial | m3 fest | 2003.9457 | 0.74033 | 79953.1275 | 92538.9888 | 92538.9888 | 11958.1587 | 627.7026 | [5 empty] | 10.0652 | 17.7418 | 17.7418 | 7.2428 | 0.43379
Aushub inkl. Deponierung | m3 fest |  |  |  |  | 44961.5812 |  |  |  | 627.7026 | 44961.5812 | 10762.3428 | 33571.5358 |  |  | 20.9078 |  |  |  | 0.43379 | 20.9078 | 6.5185 | 13.9555
Mörtel | m3 | 1324.5625 | -0.33828 | 811701.2603 | 874230.5073 | 966365.9722 | 5363.6747 | 57165.5723 |  | 67010.4805 | 92135.465 | 7952.1755 | 17172.809 | 546.9245 | 580.4212 | 623.2513 | 3.2925 | 30.2042 |  | 33.0298 | 42.8302 | 4.8164 | 4.9839
Naturstein, in Blöcken | m3 | 2802.5886 | -1.2547 | 732611.6887 | 1187850.5029 | 1244568.8872 | 454995.2974 | 243.5169 |  | 12907.9029 | 56718.3842 | 15620.3448 | 28190.1365 | 178.9261 | 416.8139 | 451.411 | 237.7323 | 0.15546 |  | 18.2785 | 34.5971 | 9.4609 | 6.8577
Naturstein, in Platten | m3 | 2760.5575 | 3.3482 | 2046702.3466 | 5366606.3641 | 5448072.4417 | 454995.2974 | 2864908.7201 |  | 18540.4424 | 81466.0776 | 22436.4952 | 40489.14 | 872.6847 | 2422.7119 | 2472.4045 | 237.7323 | 1312.2949 |  | 26.2545 | 49.6927 | 13.5893 | 9.8489
1.6 Diverses
Bauwerksabdichtung, bitumös | m2 | 96.4315 | 0.058703 | 77148.4116 | 87089.8255 | 120294.4361 | 5142.6511 | 4798.7628 |  | 4798.7628 | 33204.6106 | 1370.616 | 27035.2319 | 40.5612 | 46.7455 | 75.5419 | 3.2274 | 2.9569 |  | 2.9569 | 28.7964 | 0.86017 | 24.9793
Bauwerksabdichtung, mineralisch | m2 | 71.3056 | 7.1638 | 36230.33 | 45044.3753 | 51721.5875 | 361.933 | 8452.1122 |  | 5752.5503 | 6677.2122 | 429.4312 | 495.2306 | 24.2736 | 29.8065 | 34.1669 | 0.22364 | 5.3092 |  | 4.0417 | 4.3604 | 0.2601 | 0.058543
Carbonbewehrung, Fasern | kg | 0.99601 | 0.035321 | 9065.0485 | 9065.0485 | 9375.1702 |  |  |  |  | 310.1216 |  | 310.1216 | 4.204 | 4.204 | 4.507 |  |  |  |  | 0.30306 |  | 0.30306
Carbonbewehrung, Netze | kg | 1.0076 | 0.00011461 | 36034.8465 | 36034.8465 | 36034.8465 | [7 empty] | 23.3074 | 23.3074 | 23.3074
Carbonbewehrung, Stab | kg | 1.0181 | 0.00018534 | 4149.3055 | 4149.3055 | 4149.3055 | [7 empty] | 2.683 | 2.683 | 2.683
Installationsplatz (Stk.) | p | 1506.3407 | 22.2279 | 6233907.211 | 38456858.4532 | 142377184.7855 | 930533.7837 | 31292417.4585 | 98965735.7149 |  | 4954590.6174 | 930533.7837 | 4024056.8337 | 3990.0378 | 13043.2129 | 46973.3309 | 583.9818 | 8469.1933 | 29440.5475 |  | 4489.5705 | 583.9818 | 3905.5887
Tunnelbohrmaschine gross (9.0 - 9.5 m) | Stk | 1747827.7433 | 813102.1375 | 8245045583.2817 | 8390896358.2643 | 8782412171.1902 | 136379698.7389 | 9471076.2436 |  | 9471076.2436 | 391515812.9259 | 136379698.7389 | 245665037.9433 | 3799331.5913 | 3890981.7614 | 4219653.6971 | 85588.792 | 6061.3782 |  | 6061.3782 | 328671.9357 | 85588.792 | 237021.7655
Tunnelbohrmaschine klein (4.5 - 5.0 m) | Stk | 536623.7248 | 215464.1617 | 2791293541.2217 | 2840226247.9067 | 2971047300.5728 | 42618655.8559 | 6314050.8291 |  | 6314050.8291 | 130821052.6661 | 42618655.8559 | 81888345.9811 | 1300692.6323 | 1331480.0486 | 1441274.7201 | 26746.4975 | 4040.9188 |  | 4040.9188 | 109794.6715 | 26746.4975 | 79007.2552
02 Fahrbahn
2.1 Schienen
Altschienen 60E2 und 54E2 | Gleismeter | 108.1695 | 107.9959 | 2377.4195 | 31273.4472 | 56672.9345 | 25350.1588 | 3545.8689 |  | 49.3285 | 25399.4873 | 25350.1588 | 0 | 0.58052 | 18.546 | 34.5279 | 15.9503 | 2.0152 |  | 0.03157 | 15.9819 | 15.9503 | 0
Schienen 54E2 | Gleismeter | 106.7723 | 59.0074 | 319128.2036 | 347626.1134 | 373162.7228 | 25306.6277 | 3191.282 |  | 49.3285 | 25536.6094 | 25306.6277 | 180.6531 | 181.3676 | 199.1134 | 215.1479 | 15.932 | 1.8137 |  | 0.03157 | 16.0346 | 15.932 | 0.070985
Schienen 60E2 | Gleismeter | 118.6952 | 65.5965 | 354764.1864 | 383660.2141 | 409260.4271 | 25350.1588 | 3545.8689 |  | 49.3285 | 25600.213 | 25350.1588 | 200.7257 | 201.6204 | 219.5858 | 235.6466 | 15.9503 | 2.0152 |  | 0.03157 | 16.0607 | 15.9503 | 0.078872
Schienenstahl | kg | 0.98863 | 0.54636 | 2954.8908 | 2954.8908 | 2956.5635 |  |  |  |  | 1.6727 |  | 1.6727 | 1.6793 | 1.6793 | 1.68 |  |  |  |  | 0.00065727 |  | 0.00065727
2.2 Schwellen
Betonschwelle B91, besohlt, inkl. Befestigung | Stk. | 294.2789 | 55.7753 | 159677.9241 | 161706.45 | 185834.3731 | 1062.8825 | 965.6434 |  | 0 | 24127.9231 | 2162.9473 | 21964.9758 | 98.7089 | 99.4899 | 120.9502 | 0.44576 | 0.33528 |  | 0 | 21.4603 | 0.92675 | 20.5336
Betonschwelle B91, unbesohlt, inkl. Befestigung | Stk. | 286.6841 | 55.7527 | 108789.3071 | 110792.4399 | 115687.9001 | 1037.4894 | 965.6434 |  | 0 | 4895.4602 | 2113.3366 | 2782.1236 | 65.5735 | 66.3439 | 69.8978 | 0.43511 | 0.33528 |  | 0 | 3.5539 | 0.90571 | 2.6482
Schwellenbeton | kg | 0.99972 | 0.18336 | 157.5228 | 157.5228 | 160.1558 |  |  |  |  | 2.633 |  | 2.633 | 0.11033 | 0.11033 | 0.11136 |  |  |  |  | 0.0010346 |  | 0.0010346
Weichenschwellen Beton, besohlt, ohne Befestigung | m Schwelle | 155.8292 | 30.3316 | 83656.6109 | 83656.6109 | 91444.5363 |  |  |  |  | 7787.9254 |  | 7787.9254 | 54.2468 | 54.2468 | 61.2937 |  |  |  |  | 7.047 |  | 7.047
Weichenschwellen Beton, unbesohlt, ohne Befestigung | m Schwelle | 152.9072 | 30.3229 | 64078.0895 | 64078.0895 | 64454.76 |  |  |  |  | 376.6705 |  | 376.6705 | 41.4985 | 41.4985 | 41.6465 |  |  |  |  | 0.14801 |  | 0.14801
Buchenschwellenrohling | Stk. | 80.3879 | 0.53177 | 491744.1855 | [9 empty] | 34.9065
Eichenschwellenrohling | Stk. | 77.5847 | 0.43046 | 489666.818 | [9 empty] | 34.1176
Holzschwelle inkl. Befestigung | Stk | 124.4522 | 18.2565 | 649112.8594 | 650558.035 | 686255.1466 | 479.5322 | 965.6434 |  | 0 | 35697.1116 | 3183.1199 | 32513.9918 | 124.2218 | 124.7582 | 153.6006 | 0.20111 | 0.33528 |  | 0 | 28.8424 | 1.335 | 27.5074
Weichenschwellen Holz ohne Befestigung | m Schwelle | 33.6771 | 0.18926 | 209736.3795 | 209736.3795 | 253210.4224 |  |  |  |  | 43474.0429 |  | 43474.0429 | 15.0572 | 15.0572 | 38.8945 |  |  |  |  | 23.8373 |  | 23.8373
Stahl für Stahlschwellen | kg | 1 | 1 | 585.502 | [9 empty] | 0.334
Stahlschwelle inkl. Befestigung | Stk. | 88.5309 | 75.8682 | 126747.7423 | 128007.9456 | 136338.255 | 294.5599 | 965.6434 |  | 0 | 8330.3095 | 713.7223 | 7616.5872 | 74.4511 | 74.9099 | 82.6412 | 0.12354 | 0.33528 |  | 0 | 7.7313 | 0.28824 | 7.443
2.3 Massenschuttgüter
Primärschotter | to | 2000.6838 | 0.039525 | 533737.1977 | 561317.7161 | 535345.154 | 27580.5184 |  |  |  | 8312.4569 | 6704.5006 | 1607.9562 | 2.3794 | 19.6643 | 2.5058 | 17.2849 |  |  |  | 4.0769 | 3.9505 | 0.12646
RC-Schotter | to | 1000.0098 | 1000.0001 | 12.2493 | 27592.7677 | 1620.2055 | 27580.5184 |  |  |  | 8312.4569 | 6704.5006 | 1607.9562 | 0.0032588 | 17.2882 | 0.12971 | 17.2849 |  |  |  | 4.0769 | 3.9505 | 0.12646
2.4 Weichen
Weiche EW 185-Be, inkl. Schotterersatz | Stk. | 247991.1049 | 116211.6739 | 93712903.7617 | 103511136.2142 | 108469254.6374 | 4439802.4214 | 5358430.0311 |  | 3159189.8077 | 4958118.4232 | 1334253.9696 | 464674.6459 | 37556.4747 | 43632.3003 | 46513.0812 | 2751.1592 | 3324.6663 |  | 1973.9093 | 2880.7809 | 760.5345 | 146.3372
Weiche EW 185-H, inkl. Schotterersatz | Stk. | 224334.5286 | 110287.7402 | 122921660.3829 | 132645786.447 | 146080317.1689 | 4365696.0331 | 5358430.0311 |  | 3159189.8077 | 13434530.7219 | 1260147.5812 | 9015193.3329 | 32493.9361 | 38538.6823 | 46088.3348 | 2720.0798 | 3324.6663 |  | 1973.9093 | 7549.6525 | 729.455 | 4846.2882
Weiche EW 300-Be, inkl. Schotterersatz | Stk. | 304375.3472 | 141695.4152 | 108027293.4663 | 120179987.1517 | 128532995.3629 | 5454656.1465 | 6698037.5388 |  | 3948987.2596 | 8353008.2112 | 1626432.8977 | 2777588.0538 | 43159.5922 | 50699.1131 | 56338.8381 | 3383.688 | 4155.8329 |  | 2467.3866 | 5639.725 | 929.8361 | 2242.5024
Weiche EW 900-Be, inkl. Schotterersatz | Stk. | 534081.0988 | 250261.4652 | 204488830.3885 | 226036340.4571 | 237440115.3373 | 9491042.4987 | 12056467.5699 |  | 7108177.0673 | 11403774.8802 | 2869778.8184 | 1425818.9945 | 83423.7463 | 96780.4299 | 103564.8592 | 5876.1843 | 7480.4993 |  | 4441.2958 | 6784.4294 | 1632.022 | 711.1115
2.5 Umbauverfahren
Schotterersatz, inkl. Schotter | Gleismeter | 4350.7666 | 2170.0433 | 581800.1264 | 751512.3519 | 844682.3932 | 89912.4899 | 79799.7355 |  | 62413.9508 | 93170.0413 | 24806.6524 | 5949.4381 | 2.6006 | 108.565 | 162.8648 | 56.3489 | 49.6156 |  | 39.2152 | 54.2998 | 14.6167 | 0.46789
Schotterreinigung, inkl. Schotter | Gleismeter | 2180.7453 | 0.043082 | 581773.5455 | 639591.3194 | 660101.741 | 30062.765 | 27755.0089 |  | 10369.2242 | 20510.4216 | 8179.4908 | 1961.7066 | 2.5935 | 38.159 | 49.4575 | 18.8406 | 16.725 |  | 6.3246 | 11.2985 | 4.8196 | 0.15428
Schotterspriessung | Gleismeter | 32.7232 | 10.6147 | 161034.9519 | 189311.2299 | 196292.5093 | 20029.9158 | 8246.3623 |  | 3435.9843 | 6981.2794 | 3545.2951 | 0 | 85.2194 | 102.317 | 106.5334 | 12.1316 | 4.9659 |  | 2.0691 | 4.2164 | 2.1473 | 0
Schotterverklebung | Gleismeter | 4.4654 | 0.0082402 | 32830.3585 | 34567.5889 | 37800.9283 | 1284.2422 | 452.9882 |  | 549.7575 | 3233.3395 | 4.2128 | 2679.3692 | 21.3285 | 22.4194 | 23.2082 | 0.80596 | 0.28488 |  | 0.33106 | 0.78884 | 0.0016553 | 0.45613
Unterbausanierung AC-Rail, inkl. Schotter und AC-Rail | Gleismeter | 10284.1309 | 2506.741 | 1979964.382 | 2260631.16 | 2531780.094 | 195246.0996 | 85420.6784 |  | 85189.5248 | 271148.934 | 86541.9264 | 99417.4828 | 70.9396 | 246.0407 | 390.6693 | 121.5867 | 53.5144 |  | 55.4923 | 144.6286 | 51.7145 | 37.4218
Unterbausanierung PSS, inkl. Schotter und PSS | Gleismeter | 10349.9232 | 4822.2801 | 719880.6725 | 984072.3188 | 1140762.0626 | 174632.6845 | 89558.9618 |  | 72173.1772 | 156689.7438 | 64939.7932 | 19576.7734 | 22.5438 | 185.3796 | 274.0384 | 107.1754 | 55.6604 |  | 45.26 | 88.6588 | 38.2641 | 5.1346
2.6 Weitere Produkte
Banketthalterung (Winkelgitter, H=65 cm) | Gleismeter | 4683.4747 | 4174.3144 | 87665.1421 | 239315.6336 | 374231.8784 | 97568.8627 | 54081.6288 |  | 104037.9068 | 134916.2448 | 30878.3379 | 0 | 47.3913 | 134.6909 | 176.1603 | 61.2082 | 26.0915 |  | 22.7671 | 41.4694 | 18.7023 | 0
Befestigungsmaterial | kg | 0.89956 | -0.045523 | 9418.4414 | 9418.4414 | 9420.3 |  |  |  |  | 1.8586 |  | 1.8586 | 4.7857 | 4.7857 | 4.7864 |  |  |  |  | 0.0007303 |  | 0.0007303
Bremsprellbock (EB-10) | Stück | 946.2699 | 248.6605 | 6146642.7122 | 6471908.5129 | 6797153.5998 | 29593.5501 | 295672.2506 |  | 295672.2506 | 325245.0869 | 29572.8363 | 0 | 2690.9054 | 2867.7318 | 3044.5457 | 17.9043 | 158.9221 |  | 158.9221 | 176.8139 | 17.8918 | 0
Fahrbahnentwässerung (Typ 4a) | Gleismeter | 495.792 | 200.2902 | 78490.9024 | 93549.7972 | 275285.068 | 3379.4603 | 90170.3369 |  | 90170.3369 | 103244.3684 | 2541.4753 | 10532.5562 | 50.934 | 32.4486 | 125.567 | 2.0947 | 30.3539 |  | 30.3539 | 42.1844 | 1.5409 | 10.2896
Fangschiene inkl. Radlenker | kg | 0.96911 | 0.53569 | 2954.8908 | 2954.8908 | 2956.5635 |  |  |  |  | 1.6727 |  | 1.6727 | 1.6793 | 1.6793 | 1.68 |  |  |  |  | 0.00065727 |  | 0.00065727
Herzstück | kg | 0.97994 | 0.80019 | 2292.6713 | 2292.6713 | 2294.5298 |  |  |  |  | 1.8586 |  | 1.8586 | 1.4389 | 1.4389 | 1.4397 |  |  |  |  | 0.0007303 |  | 0.0007303
Rippenplatten | kg | 0.94323 | 1.3234 | 8175.3362 | 8175.3362 | 8177.1947 |  |  |  |  | 1.8586 |  | 1.8586 | 4.7528 | 4.7528 | 4.7535 |  |  |  |  | 0.0007303 |  | 0.0007303
Unterschottermatten | m2 verbaut | 7.4392 | 0.014603 | 55934.1551 | 66067.2997 | 125689.9628 | 225.2396 | 9907.905 |  | 40525.9081 | 59622.6631 | 55.8304 | 19040.9246 | 36.4381 | 42.9637 | 85.3878 | 0.14136 | 6.3842 |  | 24.6374 | 42.4241 | 0.035038 | 17.7516
Verschluss- und Umstellgestänge ohne Weichenantrieb | kg | 0.98426 | 0.24217 | 6784.3739 | 6784.3739 | 6786.2324 |  |  |  |  | 1.8586 |  | 1.8586 | 2.9701 | 2.9701 | 2.9708 |  |  |  |  | 0.0007303 |  | 0.0007303
Weichenantrieb | kg | 0.98734 | 0.27013 | 3969.3872 | 3969.3872 | 3986.4346 |  |  |  |  | 17.0475 |  | 17.0475 | 1.8365 | 1.8365 | 1.8472 |  |  |  |  | 0.010699 |  | 0.010699
Winkelführungsplatten | kg | 0.99343 | -0.00071199 | 12032.0268 | 12032.0268 | 14984.8736 |  |  |  |  | 2952.8468 |  | 2952.8468 | 8.8239 | 8.8239 | 11.5694 |  |  |  |  | 2.7455 |  | 2.7455
Zungenvorrichtung | kg | 0.96293 | 0.5087 | 3546.2035 | 3546.2035 | 3548.062 |  |  |  |  | 1.8586 |  | 1.8586 | 2.0153 | 2.0153 | 2.0161 |  |  |  |  | 0.0007303 |  | 0.0007303
Zwischenlagen und Plattenunterlagen | kg | 0.7426 | -0.001199 | 5828.858 | 5828.858 | 8944.2805 |  |  |  |  | 3115.4225 |  | 3115.4225 | 3.5706 | 3.5706 | 6.6101 |  |  |  |  | 3.0395 |  | 3.0395
03 Fahrstrom
3.1 Tiefbau
Mastfundament einfach (DP1 / 1.5) | Stk. | 4400.4668 | 41.2129 | 923506.7858 | 1206189.4903 | 1231140.5664 | 18315.6796 | 264367.0249 |  | 21358.5494 | 24951.076 | 3592.5267 | 0 | 519.9362 | 648.5294 | 661.4819 | 11.26 | 117.3332 |  | 10.7765 | 12.9524 | 2.1759 | 0
Mastfundament komplex (HP2 / 2.4) | Stk. | 10662.0703 | 109.2035 | 2107567.0384 | 2821552.272 | 2846655.383 | 43548.8347 | 670436.3988 |  | 21358.5494 | 25103.111 | 3744.5616 | 0 | 1252.9271 | 1578.3803 | 1591.4248 | 26.763 | 298.6901 |  | 10.7765 | 13.0445 | 2.268 | 0
Spezialfundament | Stk. | 13660.1473 | 815.8706 | 5045352.7963 | 6011552.6475 | 6036655.7585 | 53442.7479 | 912757.1033 |  | 21358.5494 | 25103.111 | 3744.5616 | 0 | 3370.3237 | 3876.552 | 3889.5965 | 32.5583 | 473.6701 |  | 10.7765 | 13.0445 | 2.268 | 0
Streifenfundament | m2 | 13201.4004 | 123.6387 | 2770520.3574 | 3618568.4709 | 3693421.6991 | 54947.0388 | 793101.0748 |  | 64075.6482 | 74853.2281 | 10777.58 | 0 | 1559.8087 | 1945.5882 | 1984.4456 | 33.78 | 351.9995 |  | 32.3296 | 38.8573 | 6.5277 | 0
3.2 Tragwerk
Abfangjoch Fd oder TS klein (A200, 15m) | Stk. | 1300.2816 | 597.4 | 9811176.9327 | 10847959.1976 | 11851762.7364 | 54572.1783 | 982210.0866 |  | 982210.0866 | 1003803.5389 | 21593.4523 | 0 | 2323.0133 | 3030.4176 | 3717.2633 | 34.1102 | 673.2942 |  | 673.2942 | 686.8457 | 13.5516 | 0
Abfangjoch Fd oder TS mittel (A330, 25m) | Stk. | 3341.3962 | 2306.1938 | 7504042.4917 | 9258251.8166 | 10902069.1954 | 182673.1864 | 1571536.1385 |  | 1571536.1385 | 1643817.3788 | 72281.2403 | 0 | 2840.6632 | 4032.1132 | 5154.7459 | 114.1793 | 1077.2707 |  | 1077.2707 | 1122.6327 | 45.3621 | 0
Ausleger NT mit Spurhaltung R (Normalmontage, Typ 2) | Stk. | 106.7569 | 57.4683 | 395006.1184 | 599312.8308 | 805373.9368 | 7864.6951 | 196442.0173 |  | 196442.0173 | 206061.106 | 3167.1344 | 6451.9543 | 167.445 | 307.0388 | 449.8815 | 4.935 | 134.6588 |  | 134.6588 | 142.8427 | 1.9876 | 6.1963
Joch-/ Mastaufsatz / Leuchte auf Tragwerk | Stk. | 64.8086 | 16.1581 | 447547.509 | 609109.8446 | 774871.9168 | 4408.7218 | 157153.6139 |  | 157153.6139 | 165762.0722 | 2156.504 | 6451.9543 | 179.4086 | 289.8946 | 405.1714 | 2.759 | 107.7271 |  | 107.7271 | 115.2767 | 1.3534 | 6.1963
Mast kurz (DP22, 9m) | Stk. | 749.8205 | 481.9895 | 1878132.5097 | 2094896.8997 | 2307249.8819 | 20322.3727 | 196442.0173 |  | 196442.0173 | 212352.9822 | 15910.9649 | 0 | 748.4513 | 895.7622 | 1040.4064 | 12.6521 | 134.6588 |  | 134.6588 | 144.6442 | 9.9854 | 0
Mast lang (DP26, 13m) | Stk. | 1365.7632 | 894.2416 | 3269813.9851 | 3503126.5929 | 3728435.6465 | 36870.5905 | 196442.0173 |  | 196442.0173 | 225309.0535 | 28867.0362 | 0 | 1286.3553 | 1443.9687 | 1596.7438 | 22.9545 | 134.6588 |  | 134.6588 | 152.7751 | 18.1163 | 0
Spurhalter | Stk. | 3.4772 | 1.5411 | 32248.1027 | 110951.2873 | 189612.4791 | 126.3777 | 78576.8069 |  | 78576.8069 | 78661.1919 | 84.3849 | 0 | 15.9291 | 69.8717 | 123.7882 | 0.078992 | 53.8635 |  | 53.8635 | 53.9165 | 0.052958 | 0
Stabisolator 15kW (Zug) | Stk | 2.3662 | 0.47836 | 27485.6647 | 145621.9704 | 266123.4697 | 271.0952 | 117865.2104 |  | 117865.2104 | 120501.4994 | 72.8779 | 2563.4111 | 16.7463 | 97.7114 | 181.0143 | 0.16986 | 80.7953 |  | 80.7953 | 83.3029 | 0.045737 | 2.4618
Stützisolator 25 kW (Biegezug) | Stk. | 12.8545 | 2.6112 | 149752.3489 | 269096.6168 | 401793.5827 | 1479.0575 | 117865.2104 |  | 117865.2104 | 132696.9659 | 997.2765 | 13834.479 | 91.2483 | 172.9714 | 267.6789 | 0.92784 | 80.7953 |  | 80.7953 | 94.7074 | 0.62587 | 13.2863
Stützisolator 25 kW (Druck) | Stk. | 9.6805 | 1.7943 | 44566.6464 | 163910.9143 | 289225.3556 | 1479.0575 | 117865.2104 |  | 117865.2104 | 125314.4413 | 997.2765 | 6451.9543 | 25.0086 | 106.7317 | 194.3492 | 0.92784 | 80.7953 |  | 80.7953 | 87.6175 | 0.62587 | 6.1963
Tafel an Tragwerk | Stk. | 1.5254 | 0.73521 | 19802.1558 | 137753.5328 | 255652.8381 | 86.1666 | 117865.2104 |  | 117865.2104 | 117899.3053 | 34.0949 | 0 | 8.2373 | 89.0864 | 169.9031 | 0.053858 | 80.7953 |  | 80.7953 | 80.8167 | 0.021397 | 0
Tragjoch gross (J130, 32m) | Stk. | 5750.1384 | 2191.2493 | 52163810.0827 | 52979587.0744 | 53771731.5241 | 108585.7294 | 707191.2623 |  | 707191.2623 | 792144.4497 | 84953.1873 | 0 | 11839.4332 | 12391.8058 | 12929.8923 | 67.6008 | 484.7718 |  | 484.7718 | 538.0865 | 53.3147 | 0
Tragjoch klein (J70, 15m) | Stk. | 855.2733 | 373.0716 | 6660517.8108 | 7070821.022 | 7477343.0265 | 17419.1766 | 392884.0346 |  | 392884.0346 | 406522.0045 | 13637.9699 | 0 | 1566.7117 | 1846.874 | 2124.7505 | 10.8447 | 269.3177 |  | 269.3177 | 277.8765 | 8.5589 | 0
Tragjoch mittel (J100, 25m) | Stk. | 2866.3343 | 1047.6405 | 27471825.2913 | 28034919.1621 | 28586582.3167 | 52344.6257 | 510749.245 |  | 510749.245 | 551663.1546 | 40913.9096 | 0 | 6157.852 | 6540.5531 | 6916.3427 | 32.5882 | 350.113 |  | 350.113 | 375.7896 | 25.6766 | 0
3.3 Schaltanlagen
Einphasentransformator 50 kVA | Stk. | 995.5208 | 195.0295 | 6948748.3675 | 8376544.1454 | 10432584.5666 | 52701.6567 | 1375094.1212 |  | 1375094.1212 | 2056040.4212 | 46596.3971 | 634349.9029 | 2212.3519 | 3187.9189 | 4765.086 | 32.9552 | 942.6118 |  | 942.6118 | 1577.1672 | 29.2428 | 605.3125
FL-Schutz - Schrank (mit 2 FLS) + Batterie Schrank | Stk. | 301.3606 | -123.0895 | 8019529.3756 | 8139888.9908 | 8212570.2708 | 71031.0931 | 49328.5221 |  | 24664.2611 | 365607.2852 | 48017.0189 | 292926.0052 | 3040.5581 | 3116.7053 | 3162.6245 | 44.5775 | 31.5697 |  | 15.7848 | 229.1573 | 30.1344 | 183.238
Gerüstschaltposten | Stk. | 2993.7072 | 1949.7798 | 7879161.6873 | 31616058.1665 | 55298509.1527 | 163854.4015 | 23573042.0777 |  | 23573042.0777 | 23682450.9862 | 109408.9086 | 0 | 3087.9063 | 19349.3832 | 35577.1059 | 102.4166 | 16159.0602 |  | 16159.0602 | 16227.7228 | 68.6625 | 0
HS-Kabelaufstieg am Mast | Stk. | 271.9158 | 44.8513 | 3691230.1364 | 4884926.9282 | 6073624.6755 | 15044.6879 | 1178652.1039 |  | 1178652.1039 | 1188697.7473 | 10045.6434 | 0 | 874.8559 | 1692.2125 | 2506.47 | 9.4036 | 807.953 |  | 807.953 | 814.2574 | 6.3044 | 0
Lasttrennschalter | Stk. | 155.8903 | 44.283 | 1638631.3588 | 2831590.6637 | 4018726.7213 | 14307.201 | 1178652.1039 |  | 1178652.1039 | 1187136.0576 | 8483.9538 | 0 | 429.4157 | 1246.3238 | 2059.6012 | 8.9552 | 807.953 |  | 807.953 | 813.2773 | 5.3243 | 0
Schaltposten Hoch | Stk. | 7515.2378 | 4070.672 | 38802767.6226 | 41062549.6348 | 42990214.6589 | 177496.6287 | 2082285.3835 |  | 1787622.3576 | 1927665.0241 | 139990.3513 | 52.3153 | 10638.0169 | 12175.9017 | 13489.1669 | 110.5012 | 1427.3837 |  | 1225.3954 | 1313.2652 | 87.8548 | 0.015038
Steuerschrank | Stk. | 152.3106 | 38.8421 | 901196.3377 | 1114530.5096 | 1208051.7306 | 65348.6056 | 147985.5663 |  | 24664.2611 | 93521.221 | 44039.2777 | 24817.6822 | 453.7483 | 589.4687 | 656.2913 | 41.0113 | 94.709 |  | 15.7848 | 66.8227 | 27.638 | 23.3998
Trenn- und Hörnerschalter | Stk. | 146.7856 | 37.7125 | 1633676.4179 | 2826061.2788 | 4031984.9507 | 13732.757 | 1178652.1039 |  | 1178652.1039 | 1205923.6719 | 7915.705 | 19355.863 | 408.6818 | 1225.231 | 2056.7406 | 8.5961 | 807.953 |  | 807.953 | 831.5096 | 4.9677 | 18.5889
Wandler | kg | 0.95577 | 0.28298 | 6919.7621 | 8632.3825 | 11108.6232 | 62.5074 | 1650.1129 |  | 1650.1129 | 2476.2407 | 38.3568 | 787.771 | 2.6215 | 3.7918 | 5.693 | 0.039228 | 1.1311 |  | 1.1311 | 1.9012 | 0.024072 | 0.74595
3.4 Drahtwerk
Ankerstange | Stk. | 162.4117 | 42.6785 | 1054970.1344 | 1375883.4679 | 1692804.6398 | 6606.1058 | 314307.2277 |  | 314307.2277 | 316921.1719 | 2613.9442 | 0 | 461.8497 | 681.4329 | 898.5275 | 4.1291 | 215.4541 |  | 215.4541 | 217.0946 | 1.6405 | 0
Bewegliche Abfangung | Stk. | 887.8479 | 254.7959 | 5285620.5822 | 5915732.1569 | 6523759.8842 | 40785.5228 | 589326.0519 |  | 589326.0519 | 608027.7274 | 16138.2644 | 2563.4111 | 2046.8126 | 2476.282 | 2892.8483 | 25.4929 | 403.9765 |  | 403.9765 | 416.5663 | 10.128 | 2.4618
Bündelleiter, Doppelfeeder | Meter | 1.6902 | 0.52209 | 40447.9471 | 43069.7922 | 43669.8326 | 519.4385 | 2102.4066 |  | 556.1716 | 600.0404 | 43.8688 | 0 | 3.9117 | 5.6779 | 6.0871 | 0.32571 | 1.4404 |  | 0.38166 | 0.40919 | 0.027531 | 0
Deckenstromschiene | m | 10.9413 | 4.0942 | 158660.4171 | 191688.9922 | 224139.8804 | 1002.582 | 32025.9931 |  | 31964.1832 | 32450.8882 | 486.705 | 0 | 59.8124 | 82.3898 | 104.6065 | 0.62729 | 21.9501 |  | 21.9113 | 22.2167 | 0.30545 | 0
Einzeleiter, Feeder, Rückleiter (Erdung) | Meter | 0.8451 | 0.26104 | 20223.9735 | 20751.7912 | 20951.7009 | 290.6464 | 237.1712 |  | 175.3614 | 199.9097 | 24.5483 | 0 | 1.9559 | 2.2974 | 2.4334 | 0.18225 | 0.15931 |  | 0.12055 | 0.13596 | 0.015406 | 0
Fahrdraht | m | 0.95891 | 0.0003664 | 46179.272 | 47087.7915 | 47647.6755 | 313.2493 | 595.2703 |  | 533.4604 | 559.884 | 26.4236 | 0 | 4.1658 | 4.7669 | 5.1494 | 0.19642 | 0.40464 |  | 0.36589 | 0.38247 | 0.016583 | 0
N-FL und R-FL | Meter | 2.1347 | 0.31252 | 70983.3598 | 189460.051 | 307382.326 | 611.4808 | 117865.2104 |  | 117865.2104 | 117922.2751 | 57.0647 | 0 | 6.8593 | 88.038 | 168.8691 | 0.3834 | 80.7953 |  | 80.7953 | 80.8311 | 0.035812 | 0
Reglage (Fahrzeug+Personal, kein Material) | Meter |  |  |  | 1813.3109 | 1813.3109 |  | 1813.3109 | [6 empty] | 1.243 | 1.243 |  | 1.243
Seilhänger | Stk. | 1.0348 | 0.19733 | 16662.5567 | 55988.8735 | 95302.8482 | 37.9133 | 39288.4035 |  | 39288.4035 | 39313.9747 | 25.5712 | 0 | 3.4026 | 30.358 | 57.3058 | 0.023698 | 26.9318 |  | 26.9318 | 26.9478 | 0.016048 | 0
Speiseleiter kurz (bis 50m) oder Querverbindung (Ringleiter) | Stk. | 5.4782 | 1.6922 | 131098.9343 | 319825.0188 | 507074.7756 | 1544.9308 | 187181.1537 |  | 187119.3438 | 187249.7569 | 130.4131 | 0 | 12.6786 | 142.0793 | 270.5544 | 0.96873 | 128.432 |  | 128.3932 | 128.4751 | 0.081844 | 0
Streckentrenner | m | 46.6456 | 6.6484 | 683112.651 | 1215140.8641 | 1751957.5925 | 1634.7663 | 530393.4467 |  | 530393.4467 | 536816.7284 | 1296.4595 | 5126.8222 | 177.4882 | 542.0881 | 911.4042 | 1.021 | 363.5789 |  | 363.5789 | 369.3161 | 0.81363 | 4.9237
Strom-Erdungsverbindung (S+E Verbindung) | Stk. | 8.0533 | 2.4876 | 192722.5713 | 863247.6 | 1531715.0833 | 2179.8482 | 668345.1806 |  | 668283.3707 | 668467.4833 | 184.1126 | 0 | 18.6383 | 478.5911 | 937.2538 | 1.3668 | 458.5859 |  | 458.5472 | 458.6627 | 0.11554 | 0
Tragseil | m | 0.8796 | 0.25332 | 17985.575 | 21453.5046 | 24648.0346 | 244.9665 | 3222.9631 |  | 3171.5159 | 3194.5299 | 23.0141 | 0 | 1.8135 | 4.1793 | 6.3734 | 0.15359 | 2.2122 |  | 2.1798 | 2.1942 | 0.014443 | 0
Weichendraht | Stk. | 401.4422 | 6.7839 | 17769443.2802 | 18637623.7249 | 19376470.7036 | 117536.9933 | 750643.4514 |  | 727773.7996 | 738846.9788 | 11073.1792 | 0 | 1718.8449 | 2305.8377 | 2811.744 | 73.6968 | 513.296 |  | 498.957 | 505.9063 | 6.9493 | 0
04 Bahnzugang
4.1 Mobiliar
Abfalleimer | Stk. | 111.8931 | 19.7832 | 1719814.9284 | 1723093.4189 | 1725307.8637 | 2883.8624 | 394.6282 |  | 394.6282 | 2214.4448 | 1819.8166 | 0 | 489.63 | 491.6925 | 493.0871 | 1.8098 | 0.25256 |  | 0.25256 | 1.3946 | 1.1421 | 0
Entsorgungsstation | Stk. | 305.4555 | 53.7142 | 4670498.3547 | 4679559.1942 | 4683302.6461 | 7827.6265 | 1233.2131 |  | 1233.2131 | 3743.4519 | 2510.2388 | 0 | 1330.5204 | 1336.2221 | 1338.5867 | 4.9124 | 0.78924 |  | 0.78924 | 2.3646 | 1.5754 | 0
Kandelaber | Stk. | 395.3001 | 79.1252 | 3463893.7416 | 3570693.1645 | 3868699.259 | 33146.885 | 73652.5378 |  | 73652.5378 | 298006.0945 | 2414.3469 | 221939.2098 | 1120.2982 | 1184.8413 | 1447.6766 | 20.0038 | 44.5394 |  | 44.5394 | 262.8353 | 1.5152 | 216.7807
Rauchstele | Stk. | 308.3205 | 62.1534 | 1345444.4996 | 1355379.935 | 1366807.7191 | 8307.5942 | 1627.8412 |  | 1627.8412 | 11427.7841 | 9799.9429 | 0 | 542.0754 | 548.3241 | 555.5014 | 5.2069 | 1.0418 |  | 1.0418 | 7.1773 | 6.1355 | 0
Sitzbank, einfach, mit Betonklötzen | Stk. | 434.2066 | 53.345 | 565139.2872 | 575678.2762 | 587833.7966 | 3139.7108 | 7399.2783 |  | 7399.2783 | 12155.5203 | 4756.242 | 0 | 274.2437 | 280.9323 | 288.6526 | 1.9531 | 4.7355 |  | 4.7355 | 7.7204 | 2.9849 | 0
Sitzbank, doppelt, mit Plakat | Stk. | 974.608 | 171.6963 | 1963058.9929 | 1992214.526 | 2022119.0298 | 9424.1243 | 19731.4088 |  | 19731.4088 | 29904.5038 | 10173.0732 | 0.021825 | 924.5301 | 943.0378 | 962.0501 | 5.8798 | 12.6279 |  | 12.6279 | 19.0123 | 6.3844 | 8.3717e-06
Sitzbank, einfach, ohne Betonklötze | Stk. | 146.265 | 46.7332 | 468025.997 | 474765.8802 | 480491.4394 | 1807.031 | 4932.8522 |  | 4932.8522 | 5725.5592 | 792.707 | 0 | 213.6349 | 217.926 | 221.5804 | 1.1341 | 3.157 |  | 3.157 | 3.6545 | 0.49748 | 0
Plakatständer | Stk. | 62.4765 | 26.204 | 608374.665 | 627852.5051 | 636106.8557 | 3665.2044 | 15812.6356 |  | 7399.2783 | 8254.3506 | 855.0723 | 0 | 285.1221 | 296.5358 | 301.8079 | 2.3002 | 9.1135 |  | 4.7355 | 5.2721 | 0.53662 | 0
Wartehalle | Stk. | 3288.2051 | 570.6328 | 15549721.4417 | 15769230.835 | 16020667.9095 | 120627.8435 | 98881.5497 |  | 98881.5497 | 251437.0745 | 42421.1894 | 110134.3354 | 7025.0578 | 7162.7454 | 7344.6649 | 75.7033 | 61.9844 |  | 61.9844 | 181.9195 | 26.6226 | 93.3126
4.2 Bodenbeläge
Bodenbelag, Beton, auf Bauwerk | m | 71.7615 | 0.022874 | 23840.5661 | 26149.1129 | 30446.1984 | 307.7518 | 2000.795 |  | 2345.3668 | 4297.0855 | 395.7337 | 1555.9849 | 15.3822 | 16.6282 | 18.9593 | 0.18892 | 1.0571 |  | 1.156 | 2.331 | 0.23969 | 0.93529
Bodenbelag, Beton, mit Unterbau | m | 773.1424 | 0.28199 | 51824.1607 | 58537.759 | 75024.2739 | 4493.1074 | 2220.4909 |  | 2565.0627 | 16486.5149 | 615.4297 | 13306.0225 | 18.905 | 22.8378 | 30.357 | 2.7239 | 1.209 |  | 1.3079 | 7.5191 | 0.39151 | 5.8197
Bodenbelag, Naturstein im Mörtelbett | m2 | 1349.0488 | 5.3722 | 1248216.2364 | 1265887.2138 | 1282450.1061 | 4790.3369 | 12880.6404 |  | 12880.6404 | 16562.8923 | 3682.2519 | 0 | 726.2698 | 737.1533 | 747.3415 | 3.0063 | 7.8773 |  | 7.8773 | 10.1882 | 2.3109 | 0
Bodenbelag, Terrazzo, 30mm, mit Tragschicht | m2 | 1094.2964 | 53.4124 | 129598.5863 | 153324.6756 | 190214.1876 | 6501.1716 | 17224.9177 |  | 16807.2259 | 36889.5119 | 5847.9176 | 14234.3685 | 69.1849 | 82.8911 | 100.5915 | 3.9788 | 9.7274 |  | 8.7647 | 17.7004 | 3.5507 | 5.3851
Bodenbelag, Terrazzo, 30 mm, zementgebunden, auf Bauwerk | m2 | 67.0422 | 0.029755 | 17932.6365 | 24528.0155 | 28673.8957 | 994.4353 | 5600.9437 |  | 2266.2157 | 4145.8802 | 397.7741 | 1481.8904 | 12.0216 | 16.1721 | 18.4899 | 0.62408 | 3.5264 |  | 1.1774 | 2.3178 | 0.24963 | 0.89075
4.3 Ausstattung
Handlauf auf Geländer oder Wand | m | 4.2652 | 0.75456 | 65594.8621 | 70703.8714 | 75671.955 | 176.1571 | 4932.8522 |  | 4932.8522 | 4968.0836 | 35.2314 | 0 | 18.6735 | 21.941 | 25.1201 | 0.11055 | 3.157 |  | 3.157 | 3.1791 | 0.02211 | 0
Signaletik inkl. Unterkonstruktion | Stk. / eine Anlage | 12.0527 | 6.1056 | 60417.8736 | 64765.3163 | 69092.3021 | 647.8036 | 3699.6392 |  | 3699.6392 | 4326.9858 | 627.3466 | 0 | 26.9163 | 29.6906 | 32.452 | 0.40655 | 2.3677 |  | 2.3677 | 2.7614 | 0.39371 | 0
Signaletik leuchtend | Stk. | 15.9729 | 7.2965 | 312893.9075 | 317559.5695 | 338685.1882 | 966.0229 | 3699.6392 |  | 3699.6392 | 21125.6187 | 738.7234 | 16687.2562 | 137.298 | 140.272 | 159.1179 | 0.60625 | 2.3677 |  | 2.3677 | 18.8458 | 0.46361 | 16.0145
Geländer S1 exkl. Handlauf | m | 42.139 | 10.4667 | 278789.0844 | 285829.5844 | 291995.5216 | 1121.0774 | 5919.4227 |  | 5919.4227 | 6165.9372 | 198.4307 | 48.0839 | 129.5139 | 133.9812 | 137.9036 | 0.67901 | 3.7884 |  | 3.7884 | 3.9224 | 0.12018 | 0.013821
4.4 Perronbau
Betontreppe inkl. Seitenwände | m Grundriss | 13241.8707 | 748.0989 | 1789251.6174 | 2617806.1293 | 4561857.9557 | 32889.6558 | 795664.8561 |  | 1730963.71 | 1944051.8265 | 49278.0107 | 163810.1058 | 1118.3426 | 1528.8533 | 2070.9268 | 20.0721 | 390.4386 |  | 436.9914 | 542.0734 | 29.8465 | 75.2355
Perronbelag, Asphalt | m2 | 835.5787 | 67.3253 | 46531.3755 | 52625.0745 | 73602.7446 | 5422.8439 | 670.8552 |  | 3327.5702 | 20977.6701 | 5628.4063 | 12021.6936 | 12.0399 | 15.8012 | 26.5675 | 3.2955 | 0.46578 |  | 2.3808 | 10.7663 | 3.409 | 4.9764
Perronbelag, Betonsteine | m2 | 651.4844 | 3.468 | 66807.9634 | 70594.3467 | 83679.6881 | 3620.4789 | 165.9044 |  | 197.7263 | 13085.3414 | 3481.7895 | 9405.8256 | 31.3358 | 33.6486 | 39.5478 | 2.1979 | 0.11483 |  | 0.13664 | 5.8992 | 2.1088 | 3.6537
Perrondach mit Stütze und Fundation exkl. TA | m2 | 677.3786 | 46.2535 | 888744.9464 | 926940.6769 | 1019789.5593 | 6490.2884 | 31705.4421 |  | 34760.3681 | 92848.8824 | 4312.9531 | 53775.5611 | 335.28 | 357.9185 | 427.6839 | 4.0391 | 18.5995 |  | 20.1848 | 69.7654 | 2.6563 | 46.9242
Perrondach ohne Stützen exkl. TA | m2 | 219.3216 | 2.0421 | 760783.4941 | 785599.9244 | 859734.3385 | 4002.2625 | 20814.1678 |  | 20814.1678 | 74134.4141 | 2013.4349 | 51306.8115 | 261.1328 | 276.4063 | 337.0662 | 2.5116 | 12.7619 |  | 12.7619 | 60.6599 | 1.2636 | 46.6344
Perronrandwinkel Aufsatzwinkel | m | 127.7747 | 2.9937 | 38703.917 | 56908.0684 | 63350.6258 | 9731.2598 | 8472.8916 |  | 4623.7232 | 6442.5575 | 846.9878 | 971.8466 | 25.0488 | 36.6371 | 39.5384 | 6.1071 | 5.4812 |  | 2.2791 | 2.9014 | 0.513 | 0.1093
Perronrandwinkel P55, inkl. Fundament | m | 941.6142 | 151.3089 | 222272.4692 | 322702.6147 | 368107.3031 | 49833.8452 | 50596.3003 |  | 32768.125 | 45404.6884 | 5749.1291 | 6887.4343 | 145.0935 | 208.1072 | 228.5155 | 31.2584 | 31.7553 |  | 16.1516 | 20.4083 | 3.4821 | 0.77459
Perronrandwinkel P55, ohne Fundament | m | 638.8735 | 14.9683 | 193519.5852 | 284540.3418 | 316753.1291 | 48656.2988 | 42364.4579 |  | 23118.6158 | 32212.7873 | 4234.9388 | 4859.2328 | 125.2438 | 183.1853 | 197.6921 | 30.5356 | 27.4059 |  | 11.3953 | 14.5068 | 2.565 | 0.54649
Betontreppe mit Natursteintritten inkl. Seitenwände | m Grundriss | 14643.1032 | 747.4709 | 2155471.4928 | 3082451.1888 | 5002827.822 | 131314.8398 | 795664.8561 |  | 1693193.4485 | 1920376.6332 | 49278.0107 | 177905.1741 | 1207.7517 | 1680.0263 | 2205.9047 | 81.836 | 390.4386 |  | 417.3675 | 525.8784 | 29.8465 | 78.6644
4.5 Technische Anlagen
Lift (Fahrkabine + Technik) | Stk. | 7460.2543 | 1702.3711 | 34966019.9019 | 35125251.9799 | 35317934.8086 | 136064.3207 | 23167.7574 |  | 13489.8259 | 192682.8286 | 1134.3381 | 178058.6646 | 18687.2271 | 18785.1981 | 18959.5656 | 85.3909 | 12.5801 |  | 3.2857 | 174.3675 | 0.71188 | 170.37
Lift freistehend inkl. Liftschacht (6.2 m Förderhöhe) | Stk. | 112037.8983 | 22250.2889 | 60508217.347 | 81389671.1943 | 104940136.385 | 607291.8304 | 20274162.0168 |  | 22345130.2731 | 23550465.1908 | 1205334.9177 | 0 | 34443.7014 | 45914.7172 | 58077.4438 | 376.1549 | 11094.8609 |  | 11417.5069 | 12162.7266 | 745.2197 | 0
Perronanzeiger | Stk. | 226.5127 | 195.6392 | 9926969.0972 | 11258811.2774 | 11334242.4133 | 1262782.2493 | 69059.9309 |  | 69059.9309 | 75431.1359 | 6371.2049 | 0 | 3023.0221 | 3859.7131 | 3907.909 | 792.4934 | 44.1975 |  | 44.1975 | 48.196 | 3.9984 | 0
Photovoltaikanlage | m2 | 345.7741 | 3.5992 | 349860.2472 | 350348.154 | 354861.508 | 480.8257 | 7.0811 |  | 7.0811 | 4513.354 | 1119.4553 | 3386.8176 | 185.0523 | 185.3504 | 188.7886 | 0.2964 | 0.0017247 |  | 0.0017247 | 3.4382 | 0.70602 | 2.7305
Rolltreppe (Stk.) | Stk. | 50811.716 | 13772.731 | 277115523.1078 | 310043525.4578 | 311571520.2035 | 32614295.1824 | 313707.1676 |  | 61667.7755 | 1527994.7456 | 8105.0648 | 1458221.9054 | 144441.4173 | 160332.61 | 161748.9057 | 15634.1206 | 257.0722 |  | 15.0202 | 1416.2957 | 4.909 | 1396.3664
Rolltreppe (m Höhenversatz) | m Höhenversatz | 3387.4477 | 918.1821 | 18474368.2072 | 20669568.3639 | 20771434.6802 | 2174286.3455 | 20913.8112 |  | 4111.185 | 101866.3164 | 540.3377 | 97214.7937 | 9629.4278 | 10688.8407 | 10783.2604 | 1042.2747 | 17.1381 |  | 1.0013 | 94.4197 | 0.32727 | 93.0911
4.6 Diverses
GSMR Mast inkl. Fundament | Stk. | 36385.4623 | 2969.6893 | 18349420.7445 | 19952103.3811 | 20726976.1853 | 268261.405 | 1334421.2316 |  | 456288.8294 | 774872.8042 | 240834.8229 | 77749.1518 | 8089.9597 | 9092.3291 | 9604.1588 | 166.537 | 835.8325 |  | 292.0195 | 511.8297 | 147.3111 | 72.4991
05 Sicherungsanlagen
5.1 Signale
Signal (Schild, Befestigung, Laternen) | Stk. | 64.618 | 12.4292 | 628781.8765 | 628781.8765 | 628781.8765 |  |  |  |  | 1800.4511 |  | 1800.4511 | 274.6447 | 274.6447 | 274.6447 |  |  |  |  | 1.7146 |  | 1.7146
Signal, freistehend, inkl. Fundament | Stk. | 5579.9165 | 679.6335 | 6012553.6037 | 7514576.0891 | 9088142.1795 | 49569.3606 | 1452453.1249 |  | 1452453.1249 | 1573566.0904 | 28286.8413 | 92826.1242 | 2434.8625 | 3339.664 | 4317.4302 | 30.8741 | 873.9274 |  | 873.9274 | 977.7662 | 17.6735 | 86.1653
Signallaterne | Stk. | 3.0989 | -0.32345 | 72390.7959 | 72390.7959 | 72840.9087 |  |  |  |  | 450.1128 |  | 450.1128 | 31.535 | 31.535 | 31.9636 |  |  |  |  | 0.42865 |  | 0.42865
Signalportal (drei Gleise) | Stk. | 39858.8143 | 4745.5184 | 34446519.6406 | 43498490.6957 | 52664783.2574 | 223601.1697 | 8828369.8854 |  | 8828369.8854 | 9723249.3067 | 337922.6764 | 556956.745 | 15387.805 | 20836.4302 | 26360.1748 | 136.4811 | 5312.1441 |  | 5312.1441 | 6040.7365 | 211.6005 | 516.9919
Zwergsignal | Stk. | 41.045 | 11.287 | 553964.098 | 1659321.1179 | 2766483.0751 | 909.198 | 1104447.8218 |  | 1104447.8218 | 1107161.9572 | 1363.797 | 1350.3384 | 233.4972 | 899.3437 | 1566.7614 | 0.57059 | 665.2759 |  | 665.2759 | 667.4177 | 0.85589 | 1.2859
5.2 Diverses
Achszähler | Stk. | 75.615 | 36.7842 | 1430809.2941 | 1463203.5925 | 1503554.7206 | 5263.6113 | 27130.6872 |  | 27130.6872 | 40351.128 | 568.2487 | 12652.1921 | 523.1388 | 543.7653 | 570.0253 | 3.2631 | 17.3633 |  | 17.3633 | 26.2601 | 0.35662 | 8.5401
Bahnübergang (Steuerung, Aussenanlage) | Stk. | 9739.4032 | 873.4779 | 20090004.398 | 20481794.5918 | 21070658.2524 | 89024.2733 | 302765.9206 |  | 336444.0908 | 588863.6606 | 59298.5488 | 193121.021 | 8981.1389 | 9209.846 | 9522.6091 | 55.4635 | 173.2436 |  | 184.0253 | 312.7631 | 36.3762 | 92.3616
Eurobalise FSS | Stk. | 10.9294 | 0.20461 | 162804.2644 | 163523.69 | 185985.0614 | 472.783 | 246.6426 |  | 246.6426 | 22461.3714 | 147.7447 | 22066.9841 | 93.3097 | 93.7642 | 114.9081 | 0.29671 | 0.15785 |  | 0.15785 | 21.1438 | 0.092721 | 20.8933
SA Kabelverteiler | Stk. | 1990.6789 | 41.4353 | 791363.6194 | 1038754.4674 | 1352177.6332 | 12571.7463 | 234819.1016 |  | 306185.2131 | 313423.1659 | 4136.7365 | 3101.2163 | 393.7851 | 537.3086 | 673.9791 | 7.6399 | 135.8835 |  | 131.1344 | 136.6705 | 2.5055 | 3.0306
Trafostation | Stk. | 17843.3599 | 2193.011 | 85692584.7198 | 87165595.4377 | 88638611.8381 | 585097.32 | 887913.3978 |  | 887913.3978 | 2758712.1998 | 585103.0025 | 1285695.7995 | 33668.1178 | 34603.5658 | 35539.0173 | 367.1937 | 568.2542 |  | 568.2542 | 2162.2133 | 367.1973 | 1226.7617
USV Anlage | Stk. | 2000.957 | 369.157 | 20372341.8069 | 20536717.8472 | 20786390.9311 | 85450.405 | 78925.6354 |  | 78925.6354 | 249673.0839 | 28483.4683 | 142263.9802 | 6144.8336 | 6248.9718 | 6449.157 | 53.6267 | 50.5115 |  | 50.5115 | 200.1853 | 17.8756 | 131.7982
Weichenheizung, elektrisch (Kabel, Steuerung, Aussenanlage) | pro Weiche | 4490.8821 | 596.3477 | 22670745.4223 | 22696688.243 | 22721778.6906 | 1278.5597 | 24664.2611 |  | 24664.2611 | 25090.4476 | 426.1866 | 0 | 8850.5722 | 8867.1595 | 8883.2118 | 0.80239 | 15.7848 |  | 15.7848 | 16.0523 | 0.26746 | 0
Stellwerk, elektronisch 2. Generation | Stk. | 6339.4881 | 4588.2759 | 222610370.3175 | 224036181.3059 | 229439615.1571 | 241926.4579 | 1183884.5305 |  | 1183884.5305 | 5403433.8512 | 90919.7992 | 4128629.5216 | 68098.7959 | 69007.4577 | 73719.9035 | 150.9895 | 757.6723 |  | 757.6723 | 4712.4458 | 57.0592 | 3897.7143
06 Kabel
6.1 Kabel
Glasfaserkabel | m | 0.15413 | 0.00016147 | 692.5914 | 3074.2586 | 5579.8088 | 62.0786 | 2319.5887 |  | 2055.3551 | 2505.5501 | 4.4093 | 445.7857 | 0.44581 | 2.0779 | 3.824 | 0.038959 | 1.5931 |  | 1.3154 | 1.7462 | 0.0027672 | 0.42798
Glasfaserkabel 1x12 | km | 137.1369 | 0.14649 | 603790.8088 | 2981534.7626 | 5447232.1747 | 58248.3376 | 2319495.6162 |  | 2055355.0876 | 2465697.4121 | 3941.0892 | 406401.2353 | 386.6326 | 2016.2247 | 3724.5513 | 36.5553 | 1593.0368 |  | 1315.4032 | 1708.3266 | 2.4733 | 390.45
Glasfaserkabel 2x12 | km | 141.0778 | 0.15228 | 620845.9872 | 2999541.7577 | 5471605.9277 | 59097.8695 | 2319597.901 |  | 2055355.0876 | 2472064.17 | 4047.0676 | 412662.0149 | 396.7855 | 2026.9749 | 3741.2805 | 37.0885 | 1593.101 |  | 1315.4032 | 1714.3056 | 2.5398 | 396.3625
Glasfaserkabel 4x12 | km | 143.2881 | 0.15489 | 629122.6038 | 3008102.4986 | 5486728.3911 | 59381.9938 | 2319597.901 |  | 2055355.0876 | 2478625.8925 | 4094.2322 | 419176.5727 | 402.048 | 2032.4157 | 3753.0504 | 37.2668 | 1593.101 |  | 1315.4032 | 1720.6347 | 2.5694 | 402.662
Glasfaserkabel 8x12 | km | 180.554 | 0.17914 | 843083.8282 | 3231155.7029 | 5801869.0556 | 68473.9737 | 2319597.901 |  | 2055355.0876 | 2570713.3527 | 5165.6652 | 510192.5999 | 548.8689 | 2184.9425 | 3992.8896 | 42.9727 | 1593.101 |  | 1315.4032 | 1807.947 | 3.2419 | 489.3019
Mittelspannungskabel | m | 1.489 | 0.3081 | 23422.6879 | 26931.9902 | 33390.934 | 55.4043 | 3453.8981 |  | 3453.8981 | 6458.9437 | 22.1617 | 2982.884 | 3.8741 | 6.2282 | 11.4163 | 0.03477 | 2.3193 |  | 2.3193 | 5.1881 | 0.013908 | 2.8548
Stellwerkkabel | m | 0.45321 | 0.083877 | 5832.829 | 9304.911 | 11926.3195 | 18.184 | 3453.8981 |  | 2055.3551 | 2621.4085 | 6.5349 | 559.5185 | 1.1384 | 3.4692 | 5.3072 | 0.011412 | 2.3193 |  | 1.3154 | 1.838 | 0.0041011 | 0.51854
6.2 Kabelschutz
Kabelkanal inkl. Deckel T22 | m | 105.8 | 1.911e-15 | 16504.8 | 35130.6964 | 53292.7076 | 3608.3795 | 15017.5169 |  | 11412.9197 | 18162.0111 | 1838.4942 | 4910.5972 | 10.4742 | 20.5942 | 25.7228 | 2.2645 | 7.8555 |  | 2.2265 | 5.1286 | 1.1135 | 1.7885
Kabelkanal inkl. Deckel T23 | m | 131.8154 | 0.70873 | 21767.7554 | 42609.6096 | 72103.6817 | 4492.6882 | 16349.166 |  | 18866.255 | 29494.0721 | 2827.2962 | 7800.5208 | 13.6462 | 24.6152 | 32.933 | 2.8195 | 8.1495 |  | 3.6805 | 8.3178 | 1.7124 | 2.9249
Kabelkanal inkl. Deckel T24 | m | 150.4783 | 0.91938 | 25035.7079 | 47655.6175 | 91153.6931 | 5128.5586 | 17491.351 |  | 28182.9242 | 43498.0756 | 3994.9671 | 11320.1843 | 15.6704 | 27.3292 | 39.5825 | 3.2186 | 8.4402 |  | 5.4981 | 12.2534 | 2.4197 | 4.3356
Rohrblock (4 x DN150) | m | 501.5531 | 50.1148 | 97615.454 | 126910.762 | 203820.7849 | 2072.4685 | 27222.8395 |  | 26333.5425 | 76910.0229 | 2605.8247 | 47970.6557 | 68.1631 | 84.8868 | 145.4149 | 1.275 | 15.4486 |  | 14.5036 | 60.5281 | 1.5828 | 44.4417
Rohrblock (Leerrohr x m) | Leerrohr x m | 125.3883 | 12.5287 | 24403.8635 | 31727.6905 | 50955.1962 | 518.1171 | 6805.7099 |  | 6583.3856 | 19227.5057 | 651.4562 | 11992.6639 | 17.0408 | 21.2217 | 36.3537 | 0.31876 | 3.8622 |  | 3.6259 | 15.132 | 0.3957 | 11.1104
07 Umwelt
7.1 Lärmschutz
Beton-Lärmschutzwand, einseitig, Ausfachungselement | m2 | 396.06 | 4.2848e-14 | 103578.4033 | 146266.4791 | 171404.6889 | 22729.9498 | 19958.126 |  | 19958.126 | 25138.2098 | 2272.995 | 2907.0888 | 68.9144 | 93.9319 | 106.438 | 14.2648 | 10.7527 |  | 10.7527 | 12.5061 | 1.4265 | 0.32694
Beton-Lärmschutzwand, einseitig, mit Fundation | m | 1911.802 | 100.8617 | 782662.9289 | 929400.7667 | 994022.7019 | 50238.2083 | 96499.6296 |  | 50537.1952 | 64621.9352 | 6505.9073 | 7578.8328 | 520.4573 | 606.1564 | 637.9174 | 31.43 | 54.2691 |  | 26.8178 | 31.761 | 4.04 | 0.90316
Beton-Lärmschutzwand, einseitig, ohne Fundation | m | 1296.5174 | 15.0669 | 388066.3009 | 474274.6803 | 537280.2238 | 46061.8824 | 40146.4971 |  | 52486.2502 | 63005.5435 | 4646.5282 | 5872.7651 | 236.214 | 286.779 | 318.6352 | 28.8963 | 21.6688 |  | 28.2339 | 31.8562 | 2.9139 | 0.70851
7.2 Diverses
Bodenabtrag inkl. Zwischenlagerung und Wiedereinbau | m3 fest |  |  |  |  | 7610.5607 | [9 empty] | 7.0905
Flächenbeanspruchung definitiv | m2 |  |  |  |  | 560000 | [9 empty] | 0
Rodung | m2 |  |  |  |  | 11832.3053 | [9 empty] | 8.6422
09 Transport
9.1 Bahntransport
Bahntransport (tkm, mix) | t*km |  |  |  |  | 30.9762 | [9 empty] | 0.012172
Bahntransport (vkm, mix) | v*km |  |  |  |  | 8363.5709 | [9 empty] | 3.2863
Bahntransport Baustelle (tkm) | t*km |  |  |  |  | 34.5484 | [9 empty] | 0.014489
Bahntransport Baustelle (vkm) | v*km |  |  |  |  | 9328.0769 | [9 empty] | 3.9121
9.2 Strassentransport
Personentransport, Ersatzbus | p*km |  |  |  |  | 104.8216 | [9 empty] | 0.030349
Personentransport, PKW | p*km |  |  |  |  | 328.8568 | [9 empty] | 0.21046
Strassentransport (tkm) | t*km |  |  |  |  | 284.1244 | [9 empty] | 0.17831
Strassentransport (vkm) | v*km |  |  |  |  | 1645.0801 | [9 empty] | 1.0324
Velotransport | p*km |  |  |  |  | 14.9058 | [9 empty] | 0.0079813
Verkehrsbeeinträchtigung Strasse (LKW Mix) (vkm) | v*km |  |  |  |  | 2190.5707 | [9 empty] | 1.342
Verkehrsbeeinträchtigung Strasse (PKW) (vkm) | v*km |  |  |  |  | 526.1709 | [9 empty] | 0.33674
9.3 Förderbandanlagen
Doppel-Förderband aufgeständert, eingehaust mit Laufsteg (Typ 3) | m | 3751.2542 | 920.2021 | 5688145.0059 | 5902923.8901 | 6071814.5909 | 52964.6559 | 161814.2283 |  | 36486.8181 | 168890.7008 | 10508.2339 | 121895.6488 | 2474.6984 | 2587.5263 | 2733.2168 | 32.2078 | 80.6201 |  | 23.6441 | 145.6906 | 6.3759 | 115.6706
Doppel-Förderband aufgeständert, mit Abdeckung und Laufsteg (Typ 2) | m | 2642.1541 | 573.8651 | 3459840.6114 | 3615614.7847 | 3768787.8177 | 33766.8338 | 122007.3395 |  | 25308.8706 | 153173.033 | 6916.8578 | 120947.3046 | 1527.6579 | 1608.3692 | 1744.1971 | 20.5678 | 60.1435 |  | 16.1948 | 135.8279 | 4.2007 | 115.4324
Einfach-Förderband aufgeständert, eingehaust mit Laufsteg (Typ 3) | m | 2782.7568 | 603.7445 | 4499662.3409 | 4658945.0445 | 4754275.8708 | 37216.9305 | 122065.7731 |  | 26353.8746 | 95330.8262 | 7452.0274 | 61524.9242 | 1975.3563 | 2058.314 | 2137.8091 | 22.6348 | 60.3229 |  | 17.0055 | 79.4951 | 4.5192 | 57.9704
Einfach-Förderband aufgeständert, mit Abdeckung und Laufsteg (Typ 2) | m | 1951.7543 | 418.947 | 2809116.1027 | 2924213.4576 | 3008763.0135 | 24651.2364 | 90446.1185 |  | 17950.3787 | 84549.5558 | 5338.8453 | 61260.3318 | 1254.6163 | 1315.3365 | 1387.9623 | 14.9992 | 45.7211 |  | 11.5256 | 72.6258 | 3.2393 | 57.8609
Förderbandtransport | m | 2872.2985 | 647.0726 | 4411558.273 | 4576998.1257 | 4694679.41 | 38665.6986 | 126774.1541 |  | 27382.5617 | 117681.2843 | 7794.8891 | 82503.8336 | 1935.5776 | 2022.0226 | 2122.5409 | 23.5196 | 62.9254 |  | 17.6679 | 100.5183 | 4.7288 | 78.1216
Temporäre Einhausung | m2 | 547.9276 | 65.5976 | 170765.5321 | 189076.7292 | 199197.6574 | 3643.5991 | 14667.5981 |  | 3627.4131 | 10120.9282 | 2665.2271 | 3828.288 | 77.8915 | 86.7938 | 92.319 | 2.2233 | 6.6789 |  | 2.3572 | 5.5252 | 1.6143 | 1.5538
Turmsilo ohne Einhausung | m3 Nutzvolumen | 266.7658 | 14.0549 | 186957.0389 | 195587.8973 | 210928.0585 | 3127.8792 | 5502.9792 |  | 6516.361 | 15340.1612 | 2793.6158 | 6030.1845 | 87.0897 | 91.8749 | 99.0546 | 1.8074 | 2.9778 |  | 3.3441 | 7.1797 | 1.692 | 2.1436
Verladebahnhof, exkl. Förderbänder | Stk. | 14180602.1722 | 4736669.5102 | 3763400710.8793 | 4301664222.529 | 4641324868.3324 | 245132936.6155 | 293130575.0342 |  | 153382665.1568 | 339660645.8034 | 123552943.5796 | 62725037.067 | 1364845.4822 | 1675175.6138 | 1871334.9304 | 152345.6847 | 157984.4469 |  | 96022.7094 | 196159.3166 | 74076.0503 | 26060.5569
9.4 Diverses
Helikoptertransport | t*km |  |  |  |  | 6346.3687 | [9 empty] | 4.7997
Schiffstransport | t*km |  |  |  |  | 68.7188 | [9 empty] | 0.03956
10 Baumaschinen
10.1 Fahrbahn
B771 | h | 9.4525 | 2.4852 | 57468.5232 | 57468.5232 | 260786.7702 |  |  | 201922.6997 |  | 1395.5473 |  | 1395.5473 | 28.6218 | 28.6218 | 156.0048 |  |  | 126.0192 |  | 1.3638 |  | 1.3638
BOA 811 | h | 7.1021 | 1.8675 | 43160.1408 | 43160.1408 | 297028.4568 |  |  | 252821.6555 |  | 1046.6605 |  | 1046.6605 | 21.4936 | 21.4936 | 188.4334 |  |  | 165.917 |  | 1.0228 |  | 1.0228
BOA 821 | h | 11.4472 | 3.0096 | 69595.0142 | 69595.0142 | 500343.1918 |  |  | 429042.5087 |  | 1705.669 |  | 1705.669 | 34.6614 | 34.6614 | 319.4187 |  |  | 283.0905 |  | 1.6668 |  | 1.6668
C76 | h | 7.3752 | 1.9393 | 44817.5305 | 44817.5305 | 317030.5983 |  |  | 271127.6421 |  | 1085.4257 |  | 1085.4257 | 22.3187 | 22.3187 | 201.7672 |  |  | 178.3878 |  | 1.0607 |  | 1.0607
DRL 21 | h | 14.2312 | 3.7412 | 86539.6583 | 86539.6583 | 305306.8608 |  |  | 216635.1163 |  | 2132.0862 |  | 2132.0862 | 43.1026 | 43.1026 | 173.8809 |  |  | 128.6948 |  | 2.0835 |  | 2.0835
Eisenbahnkran 50-100t | h | 11.1352 | 2.9273 | 67710.5697 | 67710.5697 | 189715.5554 |  |  | 120338.082 |  | 1666.9038 |  | 1666.9038 | 33.7242 | 33.7242 | 101.2126 |  |  | 65.8595 |  | 1.6289 |  | 1.6289
Eisenbahnkran >100t | h | 9.3659 | 2.4624 | 56941.3752 | 56941.3752 | 177931.0952 |  |  | 119594.1726 |  | 1395.5473 |  | 1395.5473 | 28.3593 | 28.3593 | 97.9534 |  |  | 68.2303 |  | 1.3638 |  | 1.3638
MFS | h | 5.6458 | 1.4841 | 34343.3977 | 34343.3977 | 91136.5476 |  |  | 55940.3154 |  | 852.8345 |  | 852.8345 | 17.1066 | 17.1066 | 47.4026 |  |  | 29.4626 |  | 0.8334 |  | 0.8334
MFS 40-4ZW | h | 3.4598 | 0.90989 | 21016.2726 | 21016.2726 | 61153.029 |  |  | 39632.8087 |  | 503.9476 |  | 503.9476 | 10.465 | 10.465 | 32.4828 |  |  | 21.5253 |  | 0.49247 |  | 0.49247
Maschinenkombination Schotterersatz | m |  |  |  |  | 124827.9017 | [9 empty] | 78.4305
Maschinenkombination Schotterreinigung | m |  |  |  |  | 20738.4484 | [9 empty] | 12.6493
Maschinenkombination Unterbausanierung | m |  |  |  |  | 142212.1654 | [9 empty] | 89.0452
Puma 90L | h | 18.029 | 4.7402 | 109591.7452 | 109591.7452 | 464533.9899 |  |  | 352267.4457 |  | 2674.799 |  | 2674.799 | 54.5795 | 54.5795 | 275.2865 |  |  | 218.0932 |  | 2.6139 |  | 2.6139
Puscal 2/3 | h | 13.6839 | 3.5982 | 83156.8718 | 83156.8718 | 518779.5265 |  |  | 433606.8641 |  | 2015.7906 |  | 2015.7906 | 41.4117 | 41.4117 | 325.9831 |  |  | 282.6016 |  | 1.9699 |  | 1.9699
Silad | h | 5.9292 | 1.5587 | 36054.5347 | 36054.5347 | 249148.4852 |  |  | 212206.2274 |  | 887.7232 |  | 887.7232 | 17.9575 | 17.9575 | 157.6773 |  |  | 138.8523 |  | 0.8675 |  | 0.8675
Vanoliner | h | 2.6016 | 0.68399 | 15817.0487 | 15817.0487 | 383539.9402 |  |  | 367335.2395 |  | 387.652 |  | 387.652 | 7.8776 | 7.8776 | 262.5903 |  |  | 254.3339 |  | 0.37882 |  | 0.37882
10.2 Fahrstrom
Flachwagen | h | 0.74162 | 0.19484 | 4518.0599 | 4518.0599 | 4634.3555 |  |  |  |  | 116.2956 |  | 116.2956 | 2.2512 | 2.2512 | 2.3649 |  |  |  |  | 0.11365 |  | 0.11365
Hocharbeitsbühne 18m | h | 1.5324 | 0.40286 | 9316.9217 | 9316.9217 | 68201.9993 |  |  | 58656.3629 |  | 228.7147 |  | 228.7147 | 4.6403 | 4.6403 | 44.2088 |  |  | 39.345 |  | 0.2235 |  | 0.2235
Hocharbeitsbühne Tafag | h | 1.6128 | 0.4242 | 9792.9688 | 9792.9688 | 36999.1878 |  |  | 26973.6278 |  | 232.5912 |  | 232.5912 | 4.876 | 4.876 | 22.0074 |  |  | 16.9042 |  | 0.22729 |  | 0.22729
Hubwagen Windhoff | h | 2.2114 | 0.58139 | 13444.4914 | 13444.4914 | 81995.1048 |  |  | 68221.1092 |  | 329.5042 |  | 329.5042 | 6.6959 | 6.6959 | 52.1839 |  |  | 45.166 |  | 0.322 |  | 0.322
Kabelabrollwagen | h | 0.68171 | 0.17915 | 4149.5073 | 4149.5073 | 11649.6326 |  |  | 7395.4592 |  | 104.666 |  | 104.666 | 2.0672 | 2.0672 | 6.2941 |  |  | 4.1246 |  | 0.10228 |  | 0.10228
Kombi Windhoff | h | 2.7711 | 0.72823 | 16868.9593 | 16868.9593 | 189825.3902 |  |  | 172530.0137 |  | 426.4172 |  | 426.4172 | 8.4039 | 8.4039 | 126.9461 |  |  | 118.1256 |  | 0.4167 |  | 0.4167
Kranwagen Plasser | h | 1.8211 | 0.47879 | 11071.9341 | 11071.9341 | 84425.0475 |  |  | 73081.757 |  | 271.3564 |  | 271.3564 | 5.5143 | 5.5143 | 54.971 |  |  | 49.1915 |  | 0.26517 |  | 0.26517
Maschinenkombination Hebebühne/Kran | h |  |  |  |  | 392884.0346 | [9 empty] | 269.3177
Maschinenkombination Seilzug | m |  |  |  |  | 2267.8826 | [9 empty] | 1.5603
Montagewagen mit Hebebühne | h | 0.79344 | 0.20865 | 4820.7995 | 4820.7995 | 23153.9834 |  |  | 18216.8883 |  | 116.2956 |  | 116.2956 | 2.4006 | 2.4006 | 14.161 |  |  | 11.6467 |  | 0.11365 |  | 0.11365
10.3 Tiefbau
Diesel in Baumaschine (Liter) | l | 0.78684 | 0.0026207 | 1364.2361 | 1436.8658 | 4354.0117 | 72.6297 |  | 2917.146 |  |  |  |  | 0.66299 | 0.69829 | 3.1532 | 0.0353 |  | 2.4549
Diesel in Baumaschine (kWh Endenergie) | kWh | 0.08029 | 0.00026742 | 139.2078 | 146.619 | 444.2869 | 7.4112 |  | 297.668 |  |  |  |  | 0.067652 | 0.071254 | 0.32175 | 0.0036021 |  | 0.2505
Diesel in Baumaschine (kWh Endenergie, inkl. Schmiermittel und Maschine) | kWh Endenergie | 0.081494 | 0.00064132 | 144.9965 | 152.4076 | 450.0756 | 7.4112 |  | 297.668 |  |  |  |  | 0.070899 | 0.074501 | 0.325 | 0.0036021 |  | 0.2505
Dumper (35kW) | h | 1.0259 | 0.25516 | 7113.5456 | 7113.5456 | 27606.6196 |  |  | 20348.609 |  | 144.465 |  | 144.465 | 3.7028 | 3.7028 | 17.3045 |  |  | 13.4606 |  | 0.14117 |  | 0.14117
HVO in Baumaschine (Liter) | l | 0.15638 | 0.00054134 | 361.0762 | 489.0047 | 1540.6703 | 127.9285 |  | 1051.6656 |  |  |  |  | 0.19185 | 0.2511 | 0.40172 | 0.059247 |  | 0.15062
HVO in Baumaschine (kWh Endenergie) | kWh | 0.017042 | 5.8995e-05 | 39.3501 | 53.2917 | 167.9022 | 13.9416 |  | 114.6105 |  |  |  |  | 0.020908 | 0.027364 | 0.043779 | 0.0064567 |  | 0.016415
Radlader - Kompaktlader (55kW) | h | 1.914 | 0.42528 | 11815.6863 | 11815.6863 | 40468.5697 |  |  | 28520.8956 |  | 131.9878 |  | 131.9878 | 5.6624 | 5.6624 | 24.7742 |  |  | 18.9828 |  | 0.12898 |  | 0.12898
ZW-Bagger (120kW) | h | 2.762 | 0.63848 | 15265.1061 | 15265.1061 | 68719.6856 |  |  | 53332.5157 |  | 122.0639 |  | 122.0639 | 7.3886 | 7.3886 | 41.3824 |  |  | 33.8746 |  | 0.11928 |  | 0.11928
10.4 Lokomotiven
Tm 234, AK | h | 1.3008 | 0.34199 | 7908.5243 | 7908.5243 | 326840.3064 |  |  | 318737.956 |  | 193.826 |  | 193.826 | 3.9388 | 3.9388 | 226.5897 |  |  | 222.4615 |  | 0.18941 |  | 0.18941
Tm 234.4 | h | 1.7434 | 0.45808 | 10617.8247 | 10617.8247 | 349912.836 |  |  | 339023.6549 |  | 271.3564 |  | 271.3564 | 5.2902 | 5.2902 | 241.8059 |  |  | 236.2506 |  | 0.26517 |  | 0.26517
10.5 Diverses
Weichentransportwagen WTW | h | 3.0183 | 0.79317 | 18374.9793 | 18374.9793 | 277151.1139 |  |  | 258310.9522 |  | 465.1824 |  | 465.1824 | 9.1543 | 9.1543 | 120.5646 |  |  | 110.9558 |  | 0.45458 |  | 0.45458
11 Hilfsmaterialien
Geotextil | m2 | 0.32791 | 5.8732e-05 | 963.0533 | 963.0533 | 1540.2482 |  |  |  |  | 577.1949 |  | 577.1949 | 0.66506 | 0.66506 | 0.69918 |  |  |  |  | 0.034127 |  | 0.034127
Mitarbeitende | h |  |  |  |  | 2466.4261 | [9 empty] | 1.5785
Stahl für Baumaschinen | t | 1036.4253 | 276.1153 | 6054791.4176 | 6054791.4176 | 6054791.4176 | [7 empty] | 2988.3591 | 2988.3591 | 2988.3591

## _translations (hidden)
DE | DE | FR | IT
Variantenrechner Nachhaltigkeit AEP 2025 | Variantenrechner Nachhaltigkeit AEP 2025 | Calculateur de durabilité AEP 2025 | Calcolatore di sostenibilità AEP 2025
Sprache | Sprache | Langue | Lingua
Um alle Eingaben zu löschen: F5 > ClearMe (selektiert relevante Zellen) > Rechtsklick > Inhalte löschen. | Um alle Eingaben zu löschen: F5 > ClearMe (selektiert relevante Zellen) > Rechtsklick > Inhalte löschen. | Pour effacer toutes les entrées : F5 > ClearMe (sélectionne les cellules pertinentes) > clic droit > Effacer le contenu. | Per cancellare tutti i dati inseriti: F5 > Cancella (seleziona le celle rilevanti) > clic destro > Cancella contenuto.
Link | Link | Lien | Collegamento
Objekt | Objekt | Objet | Oggetto
Legende | Legende | Légende | Legenda
Dropdown Feld | Dropdown Feld | Champ déroulant | Campo a discesa
Eingabe Feld | Eingabe Feld | Champ d'entrée | Campo di input
Objekt | Objekt | Objet | Oggetto
Linie | Linie | Ligne | Linea
Resulate | Resulate | Resulate | Risuolare
Name | Name | Nom | Nome
Resultate | Resultate | Résultats | Risultati
Treibhausgasemissionen | Treibhausgasemissionen | Émissions de gaz à effet de serre | Emissioni di gas a effetto serra
Gewicht Sekundär | Gewicht Sekundär | Poids secondaire | Peso secondario
Gewicht Total | Gewicht Total | Poids total | Peso totale
Umweltbelastungspunkte | Umweltbelastungspunkte | Unités de charge écologique | Punti di impatto ambientale
x 10^6 UBP | x 10^6 UBP | x 10^6 UCE | x 10^6 PIA
Umweltbelastung | Umweltbelastung | Charge écologique | Impatto ambientale
Einheit | Einheit | Unité | Unità
Werte | Werte | Valeurs | Valori
UBP | UBP | UCE | PIA
Materialherstellung | Materialherstellung | Production de matériaux | Produzione di materiale
Transporte | Transporte | Transports | Trasporto
Baumaschinen | Baumaschinen | Machines de chantier | Macchinari da costruzione
Verwertung | Verwertung | Valorisation | Valorizzazione
t CO2e (Treibhausgase) oder 10^6 UBP (Umweltbelastung) | t CO2e (Treibhausgase) oder 10^6 UBP (Umweltbelastung) | t CO2e (gaz à effet de serre) ou 10^6 UCE (charge écologique) | t CO2e (gas serra) o 10^6 PIA (impatto ambientale)
Ausmass / Mengen | Ausmass / Mengen | Métré / quantités | Estensione / Quantità
Hier werden die für den Vergleich relevanten Materialien erfasst. In der ersten Spalte zwischen dem Namen des Bauteils oder des Materials (Dropdown-Menü mit Suchfunktion). In der Spalte „Neu“ gibst du die Menge an, die benötigt wird, in der Spalte „Abbruch“ gibst du die Menge an, die abgerissen wird. Wiederverwendete Bauteile und Materialien müssen nicht erfasst werden. Die Emissionswerte umfassen grundsätzlich: - SBB-Datenbank: „Neu“ = Herstellung + Transport + Installation. „Abbruch“ = Abbruch + Transport + Verwertung - KBOB-Datenbank: „Neu“ = Herstellung, „Rückbau“ = Transport + Verwertung Je später die Erstellung erfolgt, desto geringer sind die Auswirkungen, da davon ausgegangen wird, dass sich der gesamte Sektor dekarbonisiert. Als „Ausführungszeitpunkt“ ist für eine mehrjährige Baustelle das mittlere Jahr zu wählen. | Hier werden die für den Vergleich relevanten Materialien erfasst. In der ersten Spalte zwischen dem Namen des Bauteils oder des Materials (Dropdown-Menü mit Suchfunktion). In der Spalte „Neu“ gibst du die Menge an, die benötigt wird, in der Spalte „Abbruch“ gibst du die Menge an, die abgerissen wird. Wiederverwendete Bauteile und Materialien müssen nicht erfasst werden. Die Emissionswerte umfassen grundsätzlich: - SBB-Datenbank: „Neu“ = Herstellung + Transport + Installation. „Abbruch“ = Abbruch + Transport + Verwertung - KBOB-Datenbank: „Neu“ = Herstellung, „Rückbau“ = Transport + Verwertung Je später die Erstellung erfolgt, desto geringer sind die Auswirkungen, da davon ausgegangen wird, dass sich der gesamte Sektor dekarbonisiert. Als „Ausführungszeitpunkt“ ist für eine mehrjährige Baustelle das mittlere Jahr zu wählen. | Les matériaux pertinents pour la comparaison sont saisis ici. Dans la première colonne, entre le nom de l'élément de construction ou du matériau (menu déroulant avec fonction de recherche). Dans la colonne « Nouveau », indique la quantité qui est nécessaire, dans la colonne « Déconstruction » indique la quantité qui est démolie. Les composants et matériaux réutilisés ne doivent pas être saisis. Les valeurs d'émission comprennent en principe: - Base de données SBB : « Nouveau » = fabrication + transport + installation. « Déconstruction » = démolition + transport + recyclage - Base de données KBOB : « Nouveau » = fabrication, « Déconstruction » = transport + recyclage Plus la construction est faite tard, plus les effets sont faibles, car on suppose que l'ensemble du secteur se décarbonise. Pour « Année de construction », il faut choisir le milieu d'un chantier de plusieurs années. | Qui vengono inseriti i materiali rilevanti per il confronto. Nella prima colonna, tra il nome dell'elemento costruttivo o del materiale (menu a tendina con funzione di ricerca). Nella colonna “Nuovo” indica la quantità necessaria, nella colonna “Decostruzione” indica la quantità demolita. I componenti e i materiali riutilizzati non devono essere inseriti. I valori di emissione includono in linea di principio: - Banca dati SBB: “Nuovo” = fabbricazione + trasporto + installazione. “Decostruzione” = demolizione + trasporto + riciclaggio - Banca dati KBOB: «Nuovo» = fabbricazione, «Decostruzione» = trasporto + riciclaggio Più la costruzione è tardiva, più gli effetti sono deboli, poiché si presume che l'intero settore si decarbonizzi. Per «Anno di realizzazione», occorre scegliere la metà di un cantiere di più anni.
Typ | Typ | Type | Tipo
Einheit | Einheit | Unité | Unità
Neu | Neu | Nouveau | Nuovo
Rückbau | Rückbau | Deconstruction | Decostruzione
Angenommene Transportdistanzen | Angenommene Transportdistanzen | Distances de transport supposées | Distanze di trasporto ipotizzate
Anteil Sekundärmaterial | Anteil Sekundärmaterial | Part de matériaux secondaires | Quota di materiale secondario
Einbau | Einbau | Montage | Installazione
Ausbau | Ausbau | Démontage | Rimozione
Übrige | Übrige | Autres | Altro
Kontakt | Kontakt | Contact | Contatto
Variante 1 | Variante 1 | Variante 1 | Variante 1
Variante 2 | Variante 2 | Variante 2 | Variante 2
Materialeingabe (Tippen zum Suchen) | Materialeingabe (Tippen zum Suchen) | Saisie de matériel (taper pour rechercher) | Inserimento materiale (toccare per cercare)
Eingabefelder sind grau oder rot hinterlegt. | Eingabefelder sind grau oder rot hinterlegt. | Les champs de saisie sont sur fond gris ou rouge. | I campi di inserimento sono evidenziati in grigio o in rosso.
Differenz | Differenz | Différence | Differenza
Ausführungszeitpunkt | Ausführungszeitpunkt | Année de construction | Anno di costruzione
Person | Person | Personne | Persona
Kategorie | Kategorie | Catégorie | Categoria
Dieser Rechner erlaubt einfache Variantenvergleiche auf Basis des SBB Emissionsinventars 2025 und der Liste Ökobilanzen im Baubereich 6.2. Verfügbare Datensätze sind in den Blättern "KBOB" und "SBB" aufgelistet. Für komplexe oder detailierte Ökobilanzen schreib eine kurze Email. | Dieser Rechner erlaubt einfache Variantenvergleiche auf Basis des SBB Emissionsinventars 2025 und der Liste Ökobilanzen im Baubereich 6.2. Verfügbare Datensätze sind in den Blättern "KBOB" und "SBB" aufgelistet. Für komplexe oder detailierte Ökobilanzen schreib eine kurze Email. | Cet outil permet de comparer facilement différentes variantes sur la base de l'inventaire des émissions 2025 de la SBB et de la liste des écobilans dans le secteur de la construction 6.2. Les données disponibles sont répertoriées dans les feuilles «KBOB» et «SBB». Pour des écobilans complexes ou détaillés, merci d'écrire un bref e-mail. | Questo calcolatore consente di confrontare facilmente le varianti sulla base dell'inventario delle emissioni delle FFS 2025 e dell'elenco degli ecobilanci nel settore delle costruzioni 6.2. I record disponibili sono elencati nei fogli “KBOB” e “SBB”. Per ecobilanci complessi o dettagliati, scrivi una breve e-mail.
Nachfolgend sind die Werte aufgelistet, welche für die Berechnung verwendet werden. Die Werte sind jeweils für das Ausführungsjahr der Variante 1 und in der Basiseinheit (z.B. 1 kg) dargestellt. Für Zahlen andere Jahre sowie mehr ergänzende Informationen müssen die Emissionsfaktoren SBB konsultiert werden. A1-A3: Herstellung bis Werkstor Lieferant:in A4: Transport vom Herstellungsort bis auf die Baustelle A5: Einbau auf der Baustelle C1: Ausbau auf der Baustelle C2: Transport zur Verwertung C3-C4: Verwertung / Abfallbehandlung | Nachfolgend sind die Werte aufgelistet, welche für die Berechnung verwendet werden. Die Werte sind jeweils für das Ausführungsjahr der Variante 1 und in der Basiseinheit (z.B. 1 kg) dargestellt. Für Zahlen andere Jahre sowie mehr ergänzende Informationen müssen die Emissionsfaktoren SBB konsultiert werden. A1-A3: Herstellung bis Werkstor Lieferant:in A4: Transport vom Herstellungsort bis auf die Baustelle A5: Einbau auf der Baustelle C1: Ausbau auf der Baustelle C2: Transport zur Verwertung C3-C4: Verwertung / Abfallbehandlung | Tu trouveras ci-dessous les valeurs utilisées pour le calcul. Elles sont indiquées pour l'année d'exécution de la variante 1 et dans l'unité de base (p. ex. 1 kg). Pour les chiffres d'autres années et pour plus d'infos, il faut consulter les facteurs d'émission des CFF. A1-A3 : Fabrication jusqu'à la porte de l'usine du fournisseur A4 : Transport du lieu de fabrication jusqu'au chantier A5 : Montage sur le chantier C1 : Démontage sur le chantier C2 : Transport vers le site de valorisation C3-C4 : Valorisation / traitement des déchets | Di seguito trovi i valori usati per fare i calcoli. I valori sono per l'anno di esecuzione della variante 1 e nell'unità di base (ad es. 1 kg). Per i numeri di altri anni e per altre informazioni, devi dare un'occhiata ai fattori di emissione delle FFS. A1-A3: produzione fino al cancello dello stabilimento del fornitore A4: trasporto dal luogo di produzione al cantiere A5: installazione in cantiere C1: smantellamento in cantiere C2: trasporto al riciclaggio C3-C4: riciclaggio / trattamento dei rifiuti
UBP | UBP | UCE | PIA
10^6 UBP | 10^6 UBP | 10^6 UCE | 10^6 PIA
kg CO2eq | kg CO2eq | kg CO2eq | kg CO2eq
t CO2eq | t CO2eq | t CO2eq | t CO2eq
Material | Material | Matériel | Materiale
Hintergrundwerte für das Jahr | Hintergrundwerte für das Jahr | Valeurs de référence pour l'année | Valori di riferimento per l'anno
SBB Emissionsfaktoren 2025 | SBB Emissionsfaktoren 2025 | Facteurs d'émission CFF 2025 | Fattori di emissione FFS 2025
KBOB Emissionsfaktoren v6.2 | KBOB Emissionsfaktoren v6.2 | Facteurs d'émission KBOB v6.2 | Fattori di emissione KBOB v6.2
Gewicht [kg] | Gewicht [kg] | Poids [kg] | Peso [kg]
Quellen | Quellen | Sources | Fonti

## _translations_data (hidden)
DE |  | Absenkpfad | FR |  | IT
01 Ingenieurbau |  |  | 01 Génie civil |  | 01 Genio civile
1.1 Beton |  |  | 1.1 Béton |  | 1.1 Calcestruzzo
Hochbaubeton, Durchschnitt, bewehrt (100 kg/m3) | m3 fest | Hochbaubeton | Béton de bâtiment, ordinaire, armé (100 kg/m3) | m3 solide | Calcestruzzo per edilizia di soprassuolo, medio, armato (100 kg/m3) | m3 indurito
Hochbaubeton, Durchschnitt, unbewehrt | m3 fest | Hochbaubeton | Béton de bâtiment, ordinaire, non armé | m3 solide | Calcestruzzo per edilizia di soprassuolo, medio, non armato | m3 indurito
Hochbaubeton, aussen (NPK C), unbewehrt | m3 fest | Hochbaubeton | Béton de bâtiment, extérieur (CAN C), non armé | m3 solide | Calcestruzzo per edilizia di soprassuolo, per esterni (NPK C), non armato | m3 indurito
Hochbaubeton, aussen geschützt (NPK B), unbewehrt | m3 fest | Hochbaubeton | Béton de bâtiment, protection extérieure (CAN B), non armé | m3 solide | Calcestruzzo per edilizia di soprassuolo, per esterni con protezione (NPK B), non armato | m3 indurito
Hochbaubeton, trocken (NPK A), unbewehrt | m3 fest | Hochbaubeton | Béton de bâtiment, sec (CAN A), non armé | m3 solide | Calcestruzzo per edilizia di soprassuolo, asciutto (NPK A), non armato | m3 indurito
Betonfertigteil, hochfest, bewehrt (300 kg/m3) | m3 | Fertigbeton | Élément préfabriqué en béton, à haute résistance, armé (300 kg/m3) | m3 | Elemento prefabbricato, resistenza elevata, armato (300 kg/m3) | m3
Magerbeton / Sickerbeton (CEM 200, RC-M40) | m3 fest | Magerbeton | Béton maigre/béton filtrant (CEM 200, RC-M40) | m3 solide | Calcestruzzo magro / calcestruzzo filtrante (CEM 200, RC-M40) | m3 indurito
Betonfertigteil, normalfest, bewehrt (82 kg/m3) | m3 | Fertigbeton | Élément préfabriqué en béton, de résistance normale, armé (82 kg/m3) | m3 | Elemento prefabbricato, resistenza normale, armato (82 kg/m3) | m3
Pfahlbeton (NPK H), unbewehrt | m3 fest | Tiefbaubeton | Béton de pieux (CAN H), non armé | m3 solide | Calcestruzzo per pali (NPK H), non armato | m3 indurito
RC-Hochbaubeton, Durchschnitt, unbewehrt (RC-C50) | m3 fest | Hochbaubeton | Béton de bâtiment RC, ordinaire, non armé (RC-C50) | m3 solide | Calcestruzzo riciclato per edilizia di soprassuolo, medio, non armato (RC-C50) | m3 indurito
Spritzbeton für Baugruben (SC11), unbewehrt, eingebaut | m3 fest | Tiefbaubeton | Béton projeté pour l’étayage de fouilles (CBP 11), non armé, mis en place | m3 solide | Calcestruzzo spruzzato per scavi (SC11), non armato, incassato | m3 indurito
Spritzbeton für Baugruben (SC11), unbewehrt, Frischbeton | m3 Frischbeton | Tiefbaubeton | Béton projeté pour l’étayage de fouilles (CBP 11), non armé, béton frais | m3 de béton frais | Calcestruzzo spruzzato per scavi (SC11), non armato, calcestruzzo fresco | m3 calcestruzzo fresco
Spritzbeton für Tunnelbau (SC3 RC-C50), unbewehrt, eingebaut | m3 fest | Tiefbaubeton | Béton projeté pour la construction de tunnels (CBP 3 RC-C50), non armé, mis en place | m3 solide | Calcestruzzo spruzzato per costruzione di gallerie (SC3 RC-C50), non armato, incassato | m3 indurito
Spritzbeton für Tunnelbau (SC3 RC-C50), unbewehrt, Frischbeton | m3 Frischbeton | Tiefbaubeton | Béton projeté pour la construction de tunnels (CBP 3 RC-C50), non armé, béton frais | m3 de béton frais | Calcestruzzo spruzzato per costruzione di gallerie (SC3 RC-C50), non armato, calcestruzzo fresco | m3 calcestruzzo fresco
Spritzbeton für Tunnelbau (SC6), unbewehrt, eingebaut | m3 fest | Tiefbaubeton | Béton projeté pour la construction de tunnels (CBP 6), non armé, mis en place | m3 solide | Calcestruzzo spruzzato per costruzione di gallerie (SC6), non armato, incassato | m3 indurito
Spritzbeton für Tunnelbau (SC6), unbewehrt, Frischbeton | m3 Frischbeton | Tiefbaubeton | Béton projeté pour la construction de tunnels (CBP 6), non armé, béton frais | m3 de béton frais | Calcestruzzo spruzzato per costruzione di gallerie (SC6), non armato, calcestruzzo fresco | m3 calcestruzzo fresco
Tiefbaubeton, Durchschnitt, normal bewehrt (150 kg/m3) | m3 fest | Tiefbaubeton | Béton du génie civil, ordinaire, moyennement armé (150 kg/m3) | m3 solide | Calcestruzzo per edilizia del sottosuolo, medio, armatura normale (150 kg/m3) | m3 indurito
Tiefbaubeton, Durchschnitt, schwach bewehrt (100 kg/m3) | m3 fest | Tiefbaubeton | Béton du génie civil, ordinaire, faiblement armé (100 kg/m3) | m3 solide | Calcestruzzo per edilizia del sottosuolo, medio, armatura leggera (100 kg/m3) | m3 indurito
Tiefbaubeton, Durchschnitt, stark bewehrt (200 kg/m3) | m3 fest | Tiefbaubeton | Béton du génie civil, ordinaire, fortement armé (200 kg/m3) | m3 solide | Calcestruzzo per edilizia del sottosuolo, medio, armatura pesante (200 kg/m3) | m3 indurito
Tiefbaubeton, Durchschnitt, unbewehrt | m3 fest | Tiefbaubeton | Béton du génie civil, ordinaire, non armé | m3 solide | Calcestruzzo per edilizia del sottosuolo, medio, non armato | m3 indurito
Tiefbaubeton, aussen (NPK D), unbewehrt | m3 fest | Tiefbaubeton | Béton du génie civil, extérieur (CAN D), non armé | m3 solide | Calcestruzzo per edilizia del sottosuolo, per esterni (NPK D), non armato | m3 indurito
Tiefbaubeton, aussen (NPK E), unbewehrt | m3 fest | Tiefbaubeton | Béton du génie civil, extérieur (CAN E), non armé | m3 solide | Calcestruzzo per edilizia del sottosuolo, per esterni (NPK E), non armato | m3 indurito
Tiefbaubeton, aussen (NPK F), unbewehrt | m3 fest | Tiefbaubeton | Béton du génie civil, extérieur (CAN F), non armé | m3 solide | Calcestruzzo per edilizia del sottosuolo, per esterni (NPK F), non armato | m3 indurito
Tiefbaubeton, aussen (NPK G), unbewehrt | m3 fest | Tiefbaubeton | Béton du génie civil, extérieur (CAN G), non armé | m3 solide | Calcestruzzo per edilizia del sottosuolo, per esterni (NPK G), non armato | m3 indurito
Tübbingbeton, bewehrt (110 kg/m3) | m3 | Tiefbaubeton | Voussoirs en béton armé (110 kg/m3) | m3 | Calcestruzzo per rivestimenti di rinforzo, armato (110 kg/m3) | m3
UHFB | m3 fest | Tiefbaubeton | BFUP | m3 solide | UHPFRC | m3 indurito
UHFB mit Carbonfasern (100kg/m3) | m3 fest | Tiefbaubeton | BFUP à fibres de carbone (100 kg/m3) | m3 solide | UHPFRC con fibre di carbonio (100 kg/m3) | m3 indurito
UHFB mit Stahlfasern (250kg/m3) | m3 fest | Tiefbaubeton | BFUP à fibres d’acier (250 kg/m3) | m3 solide | UHPFRC con fibre di acciaio (250 kg/m3) | m3 indurito
1.2 Metalle |  |  | 1.2 Métaux |  | 1.2 Metalli
Armierungsstahl | to | Stahl | Acier d’armature | t | Acciaio d’armatura | t
Profilstahl, blank, definitiv | to | Stahl | Profilé d’acier, nu, solution définitive | t | Acciaio profilato, non rivestito, definitivo | t
Profilstahl, blank, provisorisch | to | Stahl | Profilé d’acier, nu, solution provisoire | t | Acciaio profilato, non rivestito, provvisorio | t
Profilstahl, pulverbeschichtet | to | Stahl | Profilé d’acier, thermolaqué | t | Acciaio profilato, verniciato a polvere | t
Profilstahl, verzinkt | to | Stahl | Profilé d’acier, galvanisé | t | Acciaio profilato, zincato | t
Stahlblech, blank, definitiv | to | Stahl | Tôle d’acier nu, solution définitive | t | Lamiera di acciaio, non rivestita, definitiva | t
Stahlblech, blank, provisorisch | to | Stahl | Tôle d’acier nu, solution provisoire | t | Lamiera di acciaio, non rivestita, provvisoria | t
Stahlblech, pulverbeschichtet | to | Stahl | Tôle d’acier thermolaqué | t | Lamiera di acciaio, verniciata a polvere | t
Stahlblech, verzinkt | to | Stahl | Tôle d’acier galvanisé | t | Lamiera di acciaio, zincata | t
1.3 Baugrubenabschlüsse |  |  | 1.3 Fermetures de fouille |  | 1.3 Chiusure degli scavi di fondazione
Anker | m | Tiefbaubeton | Tirant | m | Ancoraggio | m
Mikrobohrpfahl (150mm) | m | Tiefbaubeton | Micropieu (150 mm) | m | Micropalo trivellato (150 mm) | m
Nagelwand | m2 Ansichtsfläche | Tiefbaubeton | Paroi clouée | m2 de surface apparente | Parete chiodata | m2 superficie a vista
Rühlwand mit Spritzbeton, auskragend | m2 Ansichtsfläche | Tiefbaubeton | Paroi berlinoise et béton projeté, en porte-à-faux | m2 de surface apparente | Parete targonata con calcestruzzo spruzzato, aggettante | m2 superficie a vista
Rühlwand mit Spritzbeton, verankert | m2 Ansichtsfläche | Tiefbaubeton | Paroi berlinoise et béton projeté, ancrée | m2 de surface apparente | Parete targonata con calcestruzzo spruzzato, ancorata | m2 superficie a vista
Schlitzwand, bewehrt (100 kg/m3) | Einheit: m3 fest | Tiefbaubeton | Paroi moulée, en béton armé (100 kg/m3) | Unité: m3 solide | Diaframma, armato (100 kg/m3) | Unità: m3 indurito
Spundwand, auskragend, mit Wiederverwendung | m2 Ansichtsfläche | Stahl | Paroi en palplanches, en porte-à-faux, avec possibilité de réutilisation | m2 de surface apparente | Palancolata, aggettante, con possibilità di riutilizzo | m2 superficie a vista
Spundwand, auskragend, ohne Wiederverwendung | m2 Ansichtsfläche | Stahl | Paroi en palplanches, en porte-à-faux, sans réutilisation | m2 de surface apparente | Palancolata, aggettante, senza possibilità di riutilizzo | m2 superficie a vista
Spundwand, verankert, mit Wiederverwendung | m2 Ansichtsfläche | Stahl | Paroi en palplanches, ancrée, avec possibilité de réutilisation | m2 de surface apparente | Palancolata, ancorata, con possibilità di riutilizzo | m2 superficie a vista
Spundwand, verankert, ohne Wiederverwendung | m2 Ansichtsfläche | Stahl | Paroi en palplanches, ancrée, sans réutilisation | m2 de surface apparente | Palancolata, ancorata, senza possibilità di riutilizzo | m2 superficie a vista
Überschnittene Bohrpfahlwand, auskragend | m2 Ansichtsfläche | Tiefbaubeton | Paroi de pieux forés recoupés, en porte-à-faux | m2 de surface apparente | Parete di pali trivellati intersecanti, aggettante | m2 superficie a vista
1.4 Asphalt |  |  | 1.4 Asphalte |  | 1.4 Asfalto
Asphalt, AC-Rail | to | Asphalt | Asphalte, AC Rail | t | Asfalto, AC Rail | t
Deckschicht, 0 % RC | to | Asphalt | Couche de surface, part RC de 0% | t | Copertura di finitura, RC 0% | t
Deckschicht, 40 % RC | to | Asphalt | Couche de surface, part RC de 40% | t | Copertura di finitura, RC 40% | t
Monoschicht | to | Asphalt | Monocouche | t | Monostrato | t
Tragschicht, 0 % RC | to | Asphalt | Couche de base, part RC de 0% | t | Strato portante, RC 0% | t
Tragschicht, 60 % RC | to | Asphalt | Couche de base, part RC de 60% | t | Strato portante, RC 60% | t
1.5 Mineralische Baustoffe |  |  | 1.5 Agrégats minéraux |  | 1.5 Materiali da costruzione minerali
Auffüllung mit Kiesmaterial | m3 fest | Strassentransport | Remblayage au moyen de gravier | m3 solide | Riempimento con materiale ghiaioso | m3 indurito
Aushub inkl. Deponierung | m3 fest | Strassentransport | Déblais, mise en décharge incluse | m3 solide | Scavo, incl. conferimento in discarica | m3 indurito
Mörtel | m3 | Tiefbaubeton | Mortier | m3 | Malta | m3
Naturstein, in Blöcken | m3 | Strassentransport | Pierres naturelles, en blocs | m3 | Pietra naturale, in blocchi | m3
Naturstein, in Platten | m3 | Tiefbaubeton | Pierres naturelles, en dalles | m3 | Pietra naturale, in lastre | m3
1.6 Diverses |  |  | 1.6 Divers |  | 1.6 Varie
Bauwerksabdichtung, bitumös | m2 | Asphalt | Étanchement d’ouvrage, bitumeux | m2 | Impermeabilizzazione dell’opera, a base bituminosa | m2
Bauwerksabdichtung, mineralisch | m2 | Tiefbaubeton | Étanchement d’ouvrage, minéral | m2 | Impermeabilizzazione dell’opera, a base minerale | m2
Carbonbewehrung, Fasern | kg | Generisch | Armature, fibres de carbone | kg | Armatura in carbonio, fibre | kg
Carbonbewehrung, Netze | kg | Generisch | Armature, filets en fibres de carbone | kg | Armatura in carbonio, reti | kg
Carbonbewehrung, Stab | kg | Generisch | Armature, barres en fibres de carbone | kg | Armatura in carbonio, tondini | kg
Installationsplatz (Stk.) | p | Generisch | Lieu d’installation du chantier (unité) | site | Aree di installazione (n°) | pz.
Tunnelbohrmaschine gross (9.0 - 9.5 m) | Stk | Stahl | Tunnelier, grand modèle (de 9,0 à 9,5 m) | pièce | Fresatrice per tunnel grande (9,0-9,5 m) | pz.
Tunnelbohrmaschine klein (4.5 - 5.0 m) | Stk | Stahl | Tunnelier, petit modèle (de 4,5 à 5,0 m) | pièce | Fresatrice per tunnel piccola (4,5-5,0 m) | pz.
02 Fahrbahn |  |  | 02 Voie ferrée |  | 02 Binario
2.1 Schienen |  |  | 2.1 Rails |  | 2.1 Rotaie
Altschienen 60E2 und 54E2 | Gleismeter | Stahl | Rails usagés 60E2 et 54E2 | mètre de voie | Rotaie vecchie 60E2 e 54E2 | metri di binario
Schienen 54E2 | Gleismeter | Stahl | Rails 54E2 | mètre de voie | Rotaie 54E2 | metri di binario
Schienen 60E2 | Gleismeter | Stahl | Rails 60E2 | mètre de voie | Rotaie 60E2 | metri di binario
Schienenstahl | kg | Stahl | Acier de rail | kg | Acciaio per rotaie | kg
2.2 Schwellen |  |  | 2.2 Traverses |  | 2.2 Traverse
Betonschwelle B91, besohlt, inkl. Befestigung | Stk. | Fertigbeton | Traverse en béton B91, à semelle, fixation incluse | pièce | Traversa di calcestruzzo B91, suolata, fissaggio compreso | pz.
Betonschwelle B91, unbesohlt, inkl. Befestigung | Stk. | Fertigbeton | Traverse en béton B91, sans semelle, fixation incluse | pièce | Traversa di calcestruzzo B91, non suolata, fissaggio compreso | pz.
Schwellenbeton | kg | Fertigbeton | Béton pour traverse | kg | Calcestruzzo per traverse | kg
Weichenschwellen Beton, besohlt, ohne Befestigung | m Schwelle | Fertigbeton | Traverses d’aiguille en béton, à semelle, sans fixation | mètre de traverse | Traverse per scambi in calcestruzzo, suolate, fissaggio escluso | metri di traversa
Weichenschwellen Beton, unbesohlt, ohne Befestigung | m Schwelle | Fertigbeton | Traverses d’aiguille en béton, sans semelle ni fixation | mètre de traverse | Traverse per scambi in calcestruzzo, non suolate, fissaggio escluso | metri di traversa
Buchenschwellenrohling | Stk. | Ohne | Traverse brute en hêtre | pièce | Pezzo grezzo per traverse in legno di faggio | pz.
Eichenschwellenrohling | Stk. | Ohne | Traverse brute en chêne | pièce | Pezzo grezzo per traverse in legno di quercia | pz.
Holzschwelle inkl. Befestigung | Stk | Stahl | Traverse en bois, fixation incluse | pièce | Traversa di legno, fissaggio compreso | pz.
Weichenschwellen Holz ohne Befestigung | m Schwelle | Stahl | Traverses d’aiguille en bois sans fixation | mètre de traverse | Traverse per scambi in legno, fissaggio escluso | metri di traversa
Stahl für Stahlschwellen | kg | Stahl | Acier pour traverse | kg | Acciaio per traverse in acciaio | kg
Stahlschwelle inkl. Befestigung | Stk. | Stahl | Traverse en acier, fixation incluse | pièce | Traversa in acciaio, fissaggio compreso | pz.
2.3 Massenschuttgüter |  |  | 2.3 Matériaux en vrac |  | 2.3 Merci alla rinfusa in massa
Primärschotter | to | Strassentransport | Ballast primaire | t | Pietrisco nuovo | t
RC-Schotter | to | Strassentransport | Ballast RC | t | Pietrisco riciclato | t
2.4 Weichen |  |  | 2.4 Aiguilles |  | 2.4 Scambi
Weiche EW 185-Be, inkl. Schotterersatz | Stk. | Stahl | Aiguille de type BS 185-Be, remplacement du ballast inclus | pièce | Scambio EW 185-Be, incl. sostituzione pietrisco | pz.
Weiche EW 185-H, inkl. Schotterersatz | Stk. | Stahl | Aiguille de type BS 185-H, remplacement du ballast inclus | pièce | Scambio EW 185-H, incl. sostituzione pietrisco | pz.
Weiche EW 300-Be, inkl. Schotterersatz | Stk. | Stahl | Aiguille de type BS 300-Be, remplacement du ballast inclus | pièce | Scambio EW 300-Be, incl. sostituzione pietrisco | pz.
Weiche EW 900-Be, inkl. Schotterersatz | Stk. | Stahl | Aiguille de type BS 900-Be, remplacement du ballast inclus | pièce | Scambio EW 900-Be, incl. sostituzione pietrisco | pz.
2.5 Umbauverfahren |  | Strassentransport | 2.5 Procédé de réfection |  | 2.5 Procedure di trasformazione
Schotterersatz, inkl. Schotter | Gleismeter | Strassentransport | Remplacement du ballast, ballast inclus | mètre de voie | Sostituzione del pietrisco | metri di binario
Schotterreinigung, inkl. Schotter | Gleismeter | Strassentransport | Criblage du ballast, ballast inclus | mètre de voie | Pulizia del pietrisco | metri di binario
Schotterspriessung | Gleismeter | Stahl | Étayage du ballast | mètre de voie | Armatura mobile di contenimento per pietrisco | metri di binario
Schotterverklebung | Gleismeter | Generisch | Collage du ballast | mètre de voie | Incollaggio del pietrisco | metri di binario
Unterbausanierung AC-Rail, inkl. Schotter und AC-Rail | Gleismeter | Asphalt | Assainissement de l’AC Rail de l’infrastructure, ballast et AC Rail inclus | mètre de voie | Risanamento della sottostruttura AC Rail, incl. pietrisco e AC Rail | metri di binario
Unterbausanierung PSS, inkl. Schotter und PSS | Gleismeter | Strassentransport | Assainissement de la couche de protection de l’infrastructure, ballast et matériaux de la couche de protection inclus | mètre de voie | Risanamento della sottostruttura PSS, incl. pietrisco e AC Rail | metri di binario
2.6 Weitere Produkte |  |  | 2.6 Autres produits |  | 2.6 Altri prodotti
Banketthalterung (Winkelgitter, H=65 cm) | Gleismeter | Stahl | Stabilisation de banquette (treillis métallique, H = 65 cm) | mètre de voie | Supporto della banchina (gabbia angolare, altezza = 65 cm) | metri di binario
Befestigungsmaterial | kg | Stahl | Matériel de fixation | kg | Materiale di fissaggio | kg
Bremsprellbock (EB-10) | Stück | Stahl | Heurtoir-frein (EB-10) | pièce | Paraurti scorrevole (EB-10) | pz.
Fahrbahnentwässerung (Typ 4a) | Gleismeter | Magerbeton | Dispositif d’évacuation des eaux de la voie ferrée (type 4a) | mètre de voie | Drenaggio dei binari (tipo 4a) | metri di binario
Fangschiene inkl. Radlenker | kg | Stahl | Rail protecteur, contre-rail inclus | kg | Controrotaia, incl. controguida | kg
Herzstück | kg | Stahl | Cœur de croisement | kg | Cuore | kg
Rippenplatten | kg | Stahl | Selles à nervures | kg | Piastre a spalletta | kg
Unterschottermatten | m2 verbaut | Generisch | Tapis sous ballast | m2 de pose | Materassini sotto ballast | m2 installati
Verschluss- und Umstellgestänge ohne Weichenantrieb | kg | Stahl | Tringle de verrouillage et de manœuvre d’aiguille, sans moteur d’aiguille | kg | Tiranteria di chiusura e di regolazione, escl. motore dello scambio | kg
Weichenantrieb | kg | Stahl | Moteur d’aiguille | kg | Motore dello scambio | kg
Winkelführungsplatten | kg | Generisch | Plaques de guidage | kg | Piastre di guida ad angolo | kg
Zungenvorrichtung | kg | Stahl | Changement | kg | Sviatoio | kg
Zwischenlagen und Plattenunterlagen | kg | Generisch | Semelles et cales de selles | kg | Intercalari intermedi e sottopiastre | kg
03 Fahrstrom |  |  | 03 Courant de traction |  | 03 Corrente di trazione
3.1 Tiefbau |  |  | 3.1 Constructions souterraines |  | 3.1 Genio civile
Mastfundament einfach (DP1 / 1.5) | Stk. | Tiefbaubeton | Fondation de mât simple (DP1/1.5) | pièce | Fondazione del palo, semplice (DP1 / 1.5) | pz.
Mastfundament komplex (HP2 / 2.4) | Stk. | Tiefbaubeton | Fondation de mât complexe (HP2/2.4) | pièce | Fondazione del palo, complessa (HP2 / 2.4) | pz.
Spezialfundament | Stk. | Tiefbaubeton | Fondation spéciale | pièce | Fondazione speciale | pz.
Streifenfundament | m2 | Tiefbaubeton | Fondation en bande | m2 | Fondazione continua | m2
3.2 Tragwerk |  |  | 3.2 Support de la ligne de contact |  | 3.2 Struttura portante
Abfangjoch Fd oder TS klein (A200, 15m) | Stk. | Stahl | Joug d’amarrage FC ou cp, petit modèle (A200, 15 m) | pièce | Travata d’ammarraggio FC o FP, piccola (A200, 15 m) | pz.
Abfangjoch Fd oder TS mittel (A330, 25m) | Stk. | Stahl | Joug d’amarrage FC ou cp, modèle moyen (A330, 25 m) | pièce | Travata d’ammarraggio FC o FP, media (A330, 25 m) | pz.
Ausleger NT mit Spurhaltung R (Normalmontage, Typ 2) | Stk. | Stahl | Console NT avec bras de retenue R (montage ordinaire, type 2) | pièce | Mensola NT con braccio di ritenuta R (installazione normale, tipo 2) | pz.
Joch-/ Mastaufsatz / Leuchte auf Tragwerk | Stk. | Stahl | Potelet/rallonge/appareil d’éclairage sur support | pièce | Palina / sopralzo palo / illuminazione su struttura portante | pz.
Mast kurz (DP22, 9m) | Stk. | Stahl | Petit mât (DP22, 9 m) | pièce | Palo basso (DP22, 9 m) | pz.
Mast lang (DP26, 13m) | Stk. | Stahl | Grand mât (DP26, 13 m) | pièce | Palo alto (DP26, 13 m) | pz.
Spurhalter | Stk. | Stahl | Bras de retenue | pièce | Braccio di ritenuta | pz.
Stabisolator 15kW (Zug) | Stk | Stahl | Isolateur-bâton 15 kW (traction) | pièce | Isolatore a barra 15 kW (trazione) | pz.
Stützisolator 25 kW (Biegezug) | Stk. | Generisch | Isolateur-support 25 kW (traction par flexion) | pièce | Isolatore portante 25 kW (flessotrazione) | pz.
Stützisolator 25 kW (Druck) | Stk. | Generisch | Isolateur-support 25 kW (compression) | pièce | Isolatore portante 25 kW (pressione) | pz.
Tafel an Tragwerk | Stk. | Stahl | Panneau sur support de ligne de contact | pièce | Tavola su struttura portante | pz.
Tragjoch gross (J130, 32m) | Stk. | Stahl | Joug de support, grand modèle (J130, 32 m) | pièce | Trave portante, grande (J130, 32 m) | pz.
Tragjoch klein (J70, 15m) | Stk. | Stahl | Joug de support, petit modèle (J70, 15 m) | pièce | Trave portante, piccola (J70, 15 m) | pz.
Tragjoch mittel (J100, 25m) | Stk. | Stahl | Joug de support, modèle moyen (J100, 25 m) | pièce | Trave portante, media (J100, 25 m) | pz.
3.3 Schaltanlagen |  |  | 3.3 Installations de distribution |  | 3.3 Impianti di commutazione
Einphasentransformator 50 kVA | Stk. | Stahl | Transformateur monophasé 50 kVA | pièce | Trasformatore monofase 50 kVA | pz.
FL-Schutz - Schrank (mit 2 FLS) + Batterie Schrank | Stk. | Stahl | Protection LC - armoire (à 2 PLC) et armoire de batteries | pièce | Armadio protezione LC (con 2 PLC) + armadio batteria | pz.
Gerüstschaltposten | Stk. | Stahl | Poste de distribution à herse | pièce | Posto interruttori a corna | pz.
HS-Kabelaufstieg am Mast | Stk. | Stahl | Montée de câbles HT sur mât | pièce | Salita cavi AT sul palo | pz.
Lasttrennschalter | Stk. | Stahl | Sectionneur de charge | pièce | Sezionatore di carico | pz.
Schaltposten Hoch | Stk. | Stahl | Poste de distribution sur support | pièce | Posto interruttori in elevazione | pz.
Steuerschrank | Stk. | Stahl | Armoire de commande | pièce | Armadio di comando | pz.
Trenn- und Hörnerschalter | Stk. | Stahl | Sectionneur et interrupteur à cornes | pièce | Interruttore separatore e a corna | pz.
Wandler | kg | Stahl | Convertisseur | kg | Convertitore | kg
3.4 Drahtwerk |  |  | 3.4 Caténaire |  | 3.4 Catenaria
Ankerstange | Stk. | Stahl | Tige d’ancrage | pièce | Stanga d’ancoraggio | pz.
Bewegliche Abfangung | Stk. | Stahl | Amarrage mobile | pièce | Ammarraggio mobile | pz.
Bündelleiter, Doppelfeeder | Meter | Kupfer | Câbles jumelés, double feeder | mètre | Conduttore a fascio, linea di rinforzo (feeder) doppia | metri
Deckenstromschiene | m | Kupfer | Profil aérien de contact | m | Linea di contatto rigida | m
Einzeleiter, Feeder, Rückleiter (Erdung) | Meter | Kupfer | Simple conducteur, feeder, conducteur de retour (mise à la terre) | mètre | Conduttore singolo, linea di rinforzo, conduttore di ritorno (messa a terra) | metri
Fahrdraht | m | Kupfer | Fil de contact | m | Filo di contatto | m
N-FL und R-FL | Meter | Kupfer | LC N et LC R | mètre | LC-N e LC-R | metri
Reglage (Fahrzeug+Personal, kein Material) | Meter | Strassentransport | Réglage (véhicule et personnel, pas de matériel) | mètre | Regolazione (veicolo+personale, escl. materiale) | metri
Seilhänger | Stk. | Kupfer | Suspension | pièce | Pendini | pz.
Seitliche Reglage | Meter | Strassentransport | Réglage latéral | mètre | Regolazione laterale | metri
Speiseleiter kurz (bis 50m) oder Querverbindung (Ringleiter) | Stk. | Kupfer | Conducteur d’alimentation court (50 m max.) ou connexion transversale (conducteur circulaire) | pièce | Conduttore di alimentazione corto (fino a 50 m) o collegamento trasversale (conduttore ad anello) | pz.
Streckentrenner | m | Kupfer | Isolation de section | m | Sezionatore di tratta | m
Strom-Erdungsverbindung (S+E Verbindung) | Stk. | Kupfer | Raccordement de terre (connexion R+T) | pièce | Collegamento elettrico di messa a terra (collegamento R + T) | pz.
Tragseil | m | Kupfer | Câble porteur | m | Fune portante | m
Weichendraht | Stk. | Kupfer | Fil d’aiguille | pièce | Filo dello scambio | pz.
04 Bahnzugang |  |  | 04 Accès au chemin de fer |  | 04 Accesso alla ferrovia
4.1 Mobiliar |  |  | 4.1 Mobilier |  | 4.1 Allestimento
Abfalleimer | Stk. | Stahl | Poubelle | pièce | Cestino portarifiuti | pz.
Entsorgungsstation | Stk. | Stahl | Station d’élimination | pièce | Stazione di smaltimento | pz.
Kandelaber | Stk. | Stahl | Candélabre | pièce | Lampione verticale | pz.
Rauchstele | Stk. | Stahl | Colonne zone fumeurs | pièce | Colonnina zona fumatori | pz.
Sitzbank, einfach, mit Betonklötzen | Stk. | Fertigbeton | Banc simple avec support en béton | pièce | Panchina, semplice, con blocchi di calcestruzzo | pz.
Sitzbank, doppelt, mit Plakat | Stk. | Fertigbeton | Banc double assise avec affichage | pièce | Panchina, doppia, con cartellone | pz.
Sitzbank, einfach, ohne Betonklötze | Stk. | Fertigbeton | Banc simple sans support en béton | pièce | Panchina, semplice, senza blocchi di calcestruzzo | pz.
Plakatständer | Stk. | Stahl | Porte-affiches | pièce | Suppoto per poster | pz.
Wartehalle | Stk. | Stahl | Salle d’attente | pièce | Sala d’attesa | pz.
4.2 Bodenbeläge |  |  | 4.2 Revêtements de sol |  | 4.2 Pavimentazioni
Bodenbelag, Beton, auf Bauwerk | m | Hochbaubeton | Revêtement de sol en béton, sur chape | m | Pavimentazione, calcestruzzo su opera edile | m
Bodenbelag, Beton, mit Unterbau | m | Hochbaubeton | Revêtement de sol en béton, avec sous-couche | m | Pavimentazione, calcestruzzo con sottostruttura | m
Bodenbelag, Naturstein im Mörtelbett | m2 | Hochbaubeton | Revêtement de sol en pierre naturelle sur lit de mortier | m2 | Pavimentazione, pietra naturale in letto di malta | m2
Bodenbelag, Terrazzo, 30mm, mit Tragschicht | m2 | Hochbaubeton | Revêtement de sol en terrazzo, 30 mm, avec couche de base | m2 | Pavimentazione, terrazzo, 30 mm, con strato portante | m2
Bodenbelag, Terrazzo, 30 mm, zementgebunden, auf Bauwerk | m2 | Hochbaubeton | Revêtement de sol en terrazzo, 30 mm, lié au ciment, sur chape | m2 | Pavimentazione, terrazzo, 30 mm, legato a cemento, su opera edile | m2
4.3 Ausstattung |  |  | 4.3 Aménagement |  | 4.3 Dotazione
Handlauf auf Geländer oder Wand | m | Stahl | Main courante fixée à un garde-corps ou à une paroi | m | Corrimano su ringhiera o a parete | m
Signaletik inkl. Unterkonstruktion | Stk. / eine Anlage | Stahl | Élément de signalétique avec support | pièce/une installation | Segnaletica, incl. strutture di sostegno | pz. per impianto
Signaletik leuchtend | Stk. | Stahl | Élément de signalétique lumineux | pièce | Segnaletica luminosa | pz.
Geländer S1 exkl. Handlauf | m | Stahl | Garde-corps S1 sans main courante | m | Ringhiera S1 senza corrimano | m
4.4 Perronbau |  |  | 4.4 Construction de quais |  | 4.4 Costruzione del marciapiede
Betontreppe inkl. Seitenwände | m Grundriss | Tiefbaubeton | Escalier en béton avec parois latérales | mètre sur plan | Scala in calcestruzzo, incl. pareti laterali | m planimetria
Perronbelag, Asphalt | m2 | Asphalt | Revêtement de quai, en asphalte | m2 | Rivestimento del marciapiede, asfalto | m2
Perronbelag, Betonsteine | m2 | Fertigbeton | Revêtement de quai, pavés en béton | m2 | Rivestimento del marciapiede, masselli in cemento | m2
Perrondach mit Stütze und Fundation exkl. TA | m2 | Stahl | Marquise avec pilier et fondation, mais sans équipement technique | m2 | Pensilina con sostegni e fondazione, escl. dotazione tecnica | m2
Perrondach ohne Stützen exkl. TA | m2 | Generisch | Marquise sans pilier ni équipement technique | m2 | Pensilina senza sostegni, escl. dotazione tecnica | m2
Perronrandwinkel Aufsatzwinkel | m | Fertigbeton | Bordure de quai, élément de rehausse | m | Angolo di rialzo bordone marciapiede | m
Perronrandwinkel P55, inkl. Fundament | m | Fertigbeton | Bordure de quai P55, avec fondation | m | Bordone di marciapiede P55, incl. fondazione | m
Perronrandwinkel P55, ohne Fundament | m | Fertigbeton | Bordure de quai P55, sans fondation | m | Bordone di marciapiede P55, escl. fondazione | m
Betontreppe mit Natursteintritten inkl. Seitenwände | m Grundriss | Tiefbaubeton | Escalier en béton avec marches en pierre naturelle et parois latérales | mètre sur plan | Scala in calcestruzzo con pedate in pietra naturale, incl. pareti laterali | m planimetria
4.5 Technische Anlagen |  |  | 4.5 Installations techniques |  | 4.5 Impianti tecnici
Lift (Fahrkabine + Technik) | Stk. | Stahl | Ascenseur (cabine et équipements techniques) | pièce | Ascensore (cabina passeggeri + locale tecnico) | pz.
Lift freistehend inkl. Liftschacht (6.2 m Förderhöhe) | Stk. | Stahl | Ascenseur autoportant, pylône autoporteur inclus (hauteur d’élévation de 6,2 m) | pièce | Ascensore esterno, incl. vano (altezza di trasporto 6,2 m) | pz.
Perronanzeiger | Stk. | Stahl | Téléaffichage de quai | pièce | Indicatore di binario sul marciapiede | pz.
Photovoltaikanlage | m2 | Stahl | Installation photovoltaïque | m2 | Impianto fotovoltaico | m2
Photovoltaikpanele | m2 | Stahl | Panneaux photovoltaïques | m2 | Pannelli fotovoltaici | m2
Rolltreppe (Stk.) | Stk. | Stahl | Escalier roulant (pièce) | pièce | Scala mobile (pz.) | pz.
Rolltreppe (m Höhenversatz) | m Höhenversatz | Stahl | Escalier roulant (dénivelé, en m) | dénivelé, en m | Scala mobile (m altezza di sollevamento) | m altezza di sollevamento
4.6 Diverses |  |  | 4.6 Divers |  | 4.6 Varie
GSMR Mast inkl. Fundament | Stk. | Stahl | Mât GSM-R, fondation incluse | pièce | Palo GSM-R, incl. fondazione | pz.
05 Sicherungsanlagen |  |  | 05 Installations de sécurité |  | 05 Impianti di sicurezza
5.1 Signale |  |  | 5.1 Signaux |  | 5.1 Segnali
Signal (Schild, Befestigung, Laternen) | Stk. | Stahl | Signal (panneau, fixation, lanterne/lampe) | pièce | Segnale (cartello, fissaggio, lanterne) | pz.
Signal, freistehend, inkl. Fundament | Stk. | Stahl | Signal autonome, fondation incluse | pièce | Segnale, a libera installazione, incl. fondazione | pz.
Signallaterne | Stk. | Stahl | Lampe de signalement | pièce | Lanterna per segnali | pz.
Signalportal (drei Gleise) | Stk. | Stahl | Portique de signalisation (trois voies) | pièce | Portale portasegnali (su tre binari) | pz.
Zwergsignal | Stk. | Stahl | Signal nain | pièce | Segnale basso | pz.
5.2 Diverses |  |  | 5.2 Divers |  | 5.2 Varie
Achszähler | Stk. | Generisch | Compteur d’essieux | pièce | Conta-assi | pz.
Bahnübergang (Steuerung, Aussenanlage) | Stk. | Stahl | Passage à niveau (commande, installation extérieure) | pièce | Passaggio a livello (comando, impianto esterno) | pz.
Eurobalise FSS | Stk. | Generisch | Eurobalise FSS | pièce | Eurobalise FSS | pz.
Mittelspannungsanlage | Stk. |  | Installation moyenne tension | pièce | Impianto a media tensione | pz.
Niederspannungsanlage | Stk. |  | Installation basse tension | pièce | Impianto a bassa tensione | pz.
SA Kabelverteiler | Stk. | Stahl | Distributeur de câbles IS | pièce | Diramatore cavi impianto di sicurezza | pz.
Trafostation | Stk. | Generisch | Station de transformateurs | pièce | Stazione di trasformatori | pz.
USV Anlage | Stk. | Generisch | Installation ASI | pièce | Impianto UPS | pz.
Weichenheizung, elektrisch (Kabel, Steuerung, Aussenanlage) | pro Weiche | Kupfer | Chauffage d’aiguille, électrique (câbles, commande, installation extérieure) | Par aiguille | Riscaldamento degli scambi, elettrico (cavi, comando, impianto esterno) | per ogni scambio
Stellwerk, elektronisch 2. Generation | Stk. | Generisch | Enclenchement électronique, 2e génération | pièce | Apparecchio centrale elettronico di 2° generazione | pz.
06 Kabel |  |  | 06 Câbles |  | 06 Cavi
6.1 Kabel |  |  | 6.1 Câbles |  | 6.1 Cavi
Glasfaserkabel | m | Generisch | Câbles à fibres optiques | m | Cavo a fibre ottiche | m
Glasfaserkabel 1x12 | km | Generisch | Câble à fibres optiques 1x12 | km | Cavo a fibre ottiche 1x12 | km
Glasfaserkabel 2x12 | km | Generisch | Câble à fibres optiques 2x12 | km | Cavo a fibre ottiche 2x12 | km
Glasfaserkabel 4x12 | km | Generisch | Câble à fibres optiques 4x12 | km | Cavo a fibre ottiche 4x12 | km
Glasfaserkabel 8x12 | km | Generisch | Câble à fibres optiques 8x12 | km | Cavo a fibre ottiche 8x12 | km
Mittelspannungskabel | m | Kupfer | Câbles moyenne tension | m | Cavo per medie tensioni | m
Stellwerkkabel | m | Kupfer | Câbles d’enclenchement | m | Cavo per apparecchio centrale | m
6.2 Kabelschutz |  |  | 6.2 Protection des câbles |  | 6.2 Protezione cavi
Kabelkanal inkl. Deckel T22 | m | Fertigbeton | Caniveau à câbles, couvercle T22 inclus | m | Canale per cavi, incl. chiusino T22 | m
Kabelkanal inkl. Deckel T23 | m | Fertigbeton | Caniveau à câbles, couvercle T23 inclus | m | Canale per cavi, incl. chiusino T23 | m
Kabelkanal inkl. Deckel T24 | m | Fertigbeton | Caniveau à câbles, couvercle T24 inclus | m | Canale per cavi, incl. chiusino T24 | m
Rohrblock (4 x DN150) | m | Hochbaubeton | Bloc de tuyaux (4 x DN150) | m | Bauletti cavi (4 x DN150) | m
Rohrblock (Leerrohr x m) | Leerrohr x m | Hochbaubeton | Bloc de tuyaux (gaine de réserve x m) | Gaine de réserve x m | Bauletti cavi (tubo vuoto x m) | tubo vuoto x m
07 Umwelt |  |  | 07 Considérations environnementales |  | 07 Ambiente
7.1 Lärmschutz |  |  | 7.1 Protection contre le bruit |  | 7.1 Protezione contro i rumori
Beton-Lärmschutzwand, einseitig, Ausfachungselement | m2 | Fertigbeton | Paroi antibruit en béton, absorption sur une seule face, élément de remplissage | m2 | Parete antirumore in calcestruzzo, unilaterale, elemento di tamponamento | m2
Beton-Lärmschutzwand, einseitig, mit Fundation | m | Fertigbeton | Paroi antibruit en béton, absorption sur une seule face, avec fondation | m | Parete antirumore in calcestruzzo, unilaterale, con fondazione | m
Beton-Lärmschutzwand, einseitig, ohne Fundation | m | Fertigbeton | Paroi antibruit en béton, absorption sur une seule face, sans fondation | m | Parete antirumore in calcestruzzo, unilaterale, senza fondazione | m
7.2 Diverses |  |  | 7.2 Divers |  | 7.2 Varie
Bodenabtrag inkl. Zwischenlagerung und Wiedereinbau | m3 fest | Strassentransport | Travaux de déblai, entreposage et remise en place inclus | m3 solide | Asportazione di suolo, incl. deposito temporaneo e ripristino | m3 fisso
Flächenbeanspruchung definitiv | m2 | Ohne | Surfaces sollicitées (valeur définitive) | m2 | Richiesta definitiva di superficie | m2
Rodung | m2 | Ohne | Défrichement | m2 | Dissodamento | m2
09 Transport |  |  | 09 Transport |  | 09 Trasporto
9.1 Bahntransport |  |  | 9.1 Transport ferroviaire |  | 9.1 Trasporto su rotaia
Bahntransport (tkm, mix) | t*km | Energie | Transport ferroviaire (t-km, mix électrique) | t*km | Trasporto su rotaia (tkm, misto) | t*km
Bahntransport (vkm, mix) | v*km | Energie | Transport ferroviaire (v-km, mix électrique) | v*km | Trasporto su rotaia (vkm, misto) | v*km
Bahntransport Baustelle (tkm) | t*km | Strassentransport | Transport ferroviaire lié au chantier (t-km) | t*km | Trasporto su rotaia area lavori (tkm) | t*km
Bahntransport Baustelle (vkm) | v*km | Strassentransport | Transport ferroviaire lié au chantier (v-km) | v*km | Trasporto su rotaia area lavori (vkm) | v*km
9.2 Strassentransport |  |  | 9.2 Transport routier |  | 9.2 Trasporto su strada
Personentransport, Ersatzbus | p*km | Strassentransport | Transport de voyageurs, bus de remplacement | p*km | Trasporto di persone, autobus sostitutivo | p*km
Personentransport, PKW | p*km | Strassentransport | Transport de voyageurs, voitures de tourisme | p*km | Trasporto di persone, automobili | p*km
Strassentransport (tkm) | t*km | Strassentransport | Transport routier (t-km) | t*km | Trasporto su strada (tkm) | t*km
Strassentransport (vkm) | v*km | Strassentransport | Transport routier (v-km) | v*km | Trasporto su strada (vkm) | v*km
Velotransport | p*km | Ohne | Transport de vélos | p*km | Trasporto di biciclette | p*km
Verkehrsbeeinträchtigung Strasse (LKW Mix) (vkm) | v*km | Strassentransport | Perturbation du trafic routier (camions divers) (v-km) | v*km | Limitazioni al traffico stradale (autocarri, misto) (vkm) | v*km
Verkehrsbeeinträchtigung Strasse (PKW) (vkm) | v*km | Strassentransport | Perturbation du trafic routier (voitures de tourisme) (v-km) | v*km | Limitazioni al traffico stradale (automobili) (vkm) | v*km
9.3 Förderbandanlagen |  |  | 9.3 Systèmes de convoyeurs |  | 9.3 Impianti di nastri trasportatori
Doppel-Förderband aufgeständert, eingehaust mit Laufsteg (Typ 3) | m | Stahl | Double convoyeur surélevé, clos, avec chemin de circulation (type 3) | m | Nastro trasportatore doppio rialzato, incapsulato con passerella (tipo 3) | m
Doppel-Förderband aufgeständert, mit Abdeckung und Laufsteg (Typ 2) | m | Stahl | Double convoyeur surélevé, avec couvercle et chemin de circulation (type 2) | m | Nastro trasportatore doppio rialzato, con protezione e passerella (tipo 2) | m
Einfach-Förderband aufgeständert, eingehaust mit Laufsteg (Typ 3) | m | Stahl | Simple convoyeur surélevé, clos avec chemin de circulation (type 3) | m | Nastro trasportatore semplice rialzato, incapsulato con passerella (tipo 3) | m
Einfach-Förderband aufgeständert, mit Abdeckung und Laufsteg (Typ 2) | m | Stahl | Simple convoyeur surélevé, avec couvercle et chemin de circulation (type 2) | m | Nastro trasportatore semplice rialzato, con protezione e passerella (tipo 2) | m
Förderbandtransport | m | Stahl | Acheminement par convoyeur | m | Movimentazione su nastri trasportatori | m
Temporäre Einhausung | m2 | Stahl | Enceinte temporaire | m2 | Incapsulamento temporaneo | m2
Turmsilo ohne Einhausung | m3 Nutzvolumen | Stahl | Silo-tour sans enceinte | m3 de volume utile | Torre di stoccaggio non incapsulata | m3 volume utile
Verladebahnhof, exkl. Förderbänder | Stk. | Stahl | Gare de transbordement, convoyeurs non inclus | pièce | Stazione di carico, escl. nastri trasportatori | pz.
9.4 Diverses |  |  | 9.4 Divers |  | 9.4 Varie
Helikoptertransport | t*km | Strassentransport | Héliportage | t*km | Trasporto su elicotteri | t*km
Schiffstransport | t*km | Strassentransport | Transport par bateau | t*km | Trasporto navale | t*km
10 Baumaschinen |  |  | 10 Machines de chantier |  | 10 Macchine da costruzione
10.1 Fahrbahn |  |  | 10.1 Voie ferrée |  | 10.1 Binari
B771 | h | Strassentransport | B771 | h | B771 | h
BOA 811 | h | Strassentransport | BOA 811 | h | BOA 811 | h
BOA 821 | h | Strassentransport | BOA 821 | h | BOA 821 | h
C76 | h | Strassentransport | C76 | h | C76 | h
DRL 21 | h | Strassentransport | DRL 21 | h | DRL 21 | h
Eisenbahnkran 50-100t | h | Strassentransport | Grue ferroviaire 50-100 t | h | Gru ferroviaria 50-100 t | h
Eisenbahnkran >100t | h | Strassentransport | Grue ferroviaire > 100 t | h | Gru ferroviaria > 100 t | h
MFS | h | Strassentransport | MFS | h | MFS | h
MFS 40-4ZW | h | Strassentransport | MFS 40-4ZW | h | MFS 40-4ZW | h
Maschinenkombination Schotterersatz | m | Strassentransport | Ensemble de machines pour le remplacement du ballast | m | Combinazione di macchine per sostituzione pietrisco | m
Maschinenkombination Schotterreinigung | m | Strassentransport | Ensemble de machines pour le criblage du ballast | m | Combinazione di macchine per pulizia pietrisco | m
Maschinenkombination Unterbausanierung | m | Strassentransport | Ensemble de machines pour l’assainissement de l’infrastructure | m | Combinazione di macchine per risanamento sottostruttura | m
Puma 90L | h | Strassentransport | Puma 90L | h | Puma 90L | h
Puscal 2/3 | h | Strassentransport | Puscal 2/3 | h | Puscal 2/3 | h
Silad | h | Strassentransport | SILAD | h | Silad | h
Vanoliner | h | Strassentransport | Vanoliner | h | Vanoliner | h
10.2 Fahrstrom |  |  | 10.2 Courant de traction |  | 10.2 Corrente di trazione
Flachwagen | h | Strassentransport | Wagon plat | h | Carro pianale | h
Hocharbeitsbühne 18m | h | Strassentransport | Plate-forme élévatrice 18 m | h | Piattaforma aerea 18 m | h
Hocharbeitsbühne Tafag | h | Strassentransport | Plate-forme élévatrice Tafag | h | Piattaforma aerea Tafag | h
Hubwagen Windhoff | h | Strassentransport | Wagon élévateur Windhoff | h | Carrello elevatore Windhoff | h
Kabelabrollwagen | h | Strassentransport | Wagon avec enrouleurs de câbles | h | Carrello sbobinatore cavi | h
Kombi Windhoff | h | Strassentransport | Wagon Combi Windhoff | h | Carro combi Windhoff | h
Kranwagen Plasser | h | Strassentransport | Wagon-grue Plasser | h | Carro-gru Plasser | h
Maschinenkombination Hebebühne/Kran | h | Strassentransport | Ensemble de machines avec plate-forme élévatrice/grue | h | Combinazione di macchine piattaforma elevatrice / gru | h
Maschinenkombination Seilzug | m | Strassentransport | Ensemble de machines avec câble | m | Combinazione di macchine trazione a fune | m
Montagewagen mit Hebebühne | h | Strassentransport | Wagon de montage avec plate-forme élévatrice | h | Carro di montaggio con piattaforma elevatrice | h
10.3 Tiefbau |  |  | 10.3 Constructions souterraines |  | 10.3 Genio civile
Diesel in Baumaschine (Liter) | l | Strassentransport | Diesel, réservoir de machine de chantier (en litres) | l | Diesel in macchina da costruzione (litri) | l
Diesel in Baumaschine (kWh Endenergie) | kWh | Strassentransport | Diesel, réservoir de machine de chantier (énergie finale en kWh) | kWh | Diesel in macchina da costruzione (energia finale in kWh) | kWh
Diesel in Baumaschine (kWh Endenergie, inkl. Schmiermittel und Maschine) | kWh Endenergie | Strassentransport | Diesel, réservoir de machine de chantier (énergie finale en kWh, lubrifiant et machine inclus) | énergie finale en kWh | Diesel in macchina da costruzione (energia finale in kWh, incl. lubrificanti e macchina) | Energia finale in kWh
Dumper (35kW) | h | Strassentransport | Dumper (35 kW) | h | Dumper (35 kW) | h
HVO in Baumaschine (Liter) | l | Strassentransport | Diesel HVO, réservoir de machine de chantier (en litres) | l | Olio vegetale idrotrattato in macchina da costruzione (litri) | l
HVO in Baumaschine (kWh Endenergie) | kWh | Strassentransport | Diesel HVO, réservoir de machine de chantier (énergie finale en kWh) | kWh | Olio vegetale idrotrattato in macchina da costruzione (energia finale in kWh) | kWh
Radlader - Kompaktlader (55kW) | h | Strassentransport | Chargeur sur pneus/chargeur compact (55 kW) | h | Pala caricatrice - Minipala caricatrice (55 kW) | h
ZW-Bagger (120kW) | h | Strassentransport | Pelle mécanique rail-route (120 kW) | h | Escavatore strada e rotaia (120 kW) | h
10.4 Lokomotiven |  | Strassentransport | 10.4 Locomotives |  | 10.4 Locomotive
Tm 234, AK | h | Strassentransport | Tm 234 avec nacelle de travail | h | Tm 234, AKU | h
Tm 234.4 | h | Strassentransport | Tm 234.4 | h | Tm 234.4 | h
10.5 Diverses |  |  | 10.5 Divers |  | 10.5 Varie
Weichentransportwagen WTW | h | Stahl | Wagon de transport pour appareils de voie WTW | h | Carro per trasporto scambi WTW | h
11 Hilfsmaterialien |  |  | 11 Matériel auxiliaire |  | 11 Materiali ausiliari
Geotextil | m2 | Generisch | Géotextile | m2 | Geotessile | m2
Mitarbeitende | h | Strassentransport | Main-d’œuvre | h | Personale | h
Stahl für Baumaschinen | t | Stahl | Acier pour machines de chantier | t | Acciaio per macchine da costruzione | t