## Comparison
Calculateur de durabilité AEP 2025 | [7 empty] | Métré / quantités | [21 empty] | Valeurs de référence pour l'année 2025 | [12 empty] | .
Calculateur de durabilité AEP 2025 | [5 empty] | Version | 2025-05-08 | [22 empty] | Nachfolgend sind die Werte aufgelistet, welche für die Berechnung verwendet werden. Die Werte sind jeweils für das Jahr 2025 und die Basiseinheit (z.B. 1 kg) dargestellt.
Cet outil permet de comparer facilement différentes variantes sur la base de l'inventaire des émissions 2025 de la SBB et de la liste des écobilans dans le secteur de la construction 6.2. Les données disponibles sont répertoriées dans les feuilles «KBOB» et «SBB». Pour des écobilans complexes ou détaillés, merci d'écrire un bref e-mail. | [5 empty] | Langue | FR | Les matériaux pertinents pour la comparaison sont saisis ici. Dans la première colonne, entre le nom de l'élément de construction ou du matériau (menu déroulant avec fonction de recherche). Dans la colonne « Nouveau », indique la quantité qui est nécessaire, dans la colonne « Déconstruction » indique la quantité qui est démolie. Les composants et matériaux réutilisés ne doivent pas être saisis. Les valeurs d'émission comprennent en principe: - Base de données SBB : « Nouveau » = fabrication + transport + installation. « Déconstruction » = démolition + transport + recyclage - Base de données KBOB : « Nouveau » = fabrication, « Déconstruction » = transport + recyclage Plus la construction est faite tard, plus les effets sont faibles, car on suppose que l'ensemble du secteur se décarbonise. Pour « Année de construction », il faut choisir le milieu d'un chantier de plusieurs années. | [21 empty] | Tu trouveras ci-dessous les valeurs utilisées pour le calcul. Elles sont indiquées pour l'année d'exécution de la variante 1 et dans l'unité de base (p. ex. 1 kg). Pour les chiffres d'autres années et pour plus d'infos, il faut consulter les facteurs d'émission des CFF. A1-A3 : Fabrication jusqu'à la porte de l'usine du fournisseur A4 : Transport du lieu de fabrication jusqu'au chantier A5 : Montage sur le chantier C1 : Démontage sur le chantier C2 : Transport vers le site de valorisation C3-C4 : Valorisation / traitement des déchets
[6 empty] | Contact | Email
Sources | Facteurs d'émission CFF 2025 |  | Facteurs d'émission KBOB v6.2
Pour effacer toutes les entrées : F5 > ClearMe (sélectionne les cellules pertinentes) > clic droit > Effacer le contenu.
Objet
Personne
[12 empty] | FALSE | [5 empty] | Variante 1 | [5 empty] | Variante 2
[8 empty] | Les champs de saisie sont sur fond gris ou rouge. | [9 empty] | Année de construction |  |  |  |  | 2025 | Année de construction |  |  |  |  | 2025 | Unité | Poids [kg] | Part de matériaux secondaires | kg CO2eq
Allgemeines | [7 empty] | Saisie de matériel (taper pour rechercher) | Kommentare | Unité | Quelle | A1 A3 | A4 | A5 | C1 | C2 | C3 C4 | Nouveau | Deconstruction | kg CO2eq | UBP | % UBP | % CO2 | Nouveau | Deconstruction | kg CO2eq | UBP | % UBP | % CO2 | Matériel |  |  | A1-A3 | A4 | A5 | B | C1 | C2 | C3-C4 | A1-C4 | A1-A5 | C1-C4
[12 empty] | x | x | x | x | x | x |  |  | 0 | 0 |  |  |  |  | 0 | 0
[12 empty] | x | x | x | x | x | x |  |  | 0 | 0 |  |  |  |  | 0 | 0
[12 empty] | x | x | x | x | x | x |  |  | 0 | 0 |  |  |  |  | 0 | 0
[12 empty] | x | x | x | x | x | x |  |  | 0 | 0 |  |  |  |  | 0 | 0
Variante 1 | [11 empty] | x | x | x | x | x | x |  |  | 0 | 0 |  |  |  |  | 0 | 0
[12 empty] | x | x | x | x | x | x |  |  | 0 | 0 |  |  |  |  | 0 | 0
[12 empty] | x | x | x | x | x | x |  |  | 0 | 0 |  |  |  |  | 0 | 0
[12 empty] | x | x | x | x | x | x |  |  | 0 | 0 |  |  |  |  | 0 | 0
[12 empty] | x | x | x | x | x | x |  |  | 0 | 0 |  |  |  |  | 0 | 0
Variante 2 | [11 empty] | x | x | x | x | x | x |  |  | 0 | 0 |  |  |  |  | 0 | 0
[12 empty] | x | x | x | x | x | x |  |  | 0 | 0 |  |  |  |  | 0 | 0
[12 empty] | x | x | x | x | x | x |  |  | 0 | 0 |  |  |  |  | 0 | 0
[12 empty] | x | x | x | x | x | x |  |  | 0 | 0 |  |  |  |  | 0 | 0
[12 empty] | x | x | x | x | x | x |  |  | 0 | 0 |  |  |  |  | 0 | 0
Résultats | [11 empty] | x | x | x | x | x | x |  |  | 0 | 0 |  |  |  |  | 0 | 0
[12 empty] | x | x | x | x | x | x |  |  | 0 | 0 |  |  |  |  | 0 | 0
Catégorie |  | Variante 1 | Variante 2 | Différence |  | Unité | [5 empty] | x | x | x | x | x | x |  |  | 0 | 0 |  |  |  |  | 0 | 0
Émissions de gaz à effet de serre |  | 0 | 0 | 0 |  | t CO2eq | [5 empty] | x | x | x | x | x | x |  |  | 0 | 0 |  |  |  |  | 0 | 0
Unités de charge écologique |  | 0 | 0 | 0 |  | x 10^6 UCE | [5 empty] | x | x | x | x | x | x |  |  | 0 | 0 |  |  |  |  | 0 | 0
Poids total |  | 0 | 0 | 0 |  | t | [5 empty] | x | x | x | x | x | x |  |  | 0 | 0 |  |  |  |  | 0 | 0
Poids secondaire |  | 0 | 0 | 0 |  | t | [5 empty] | x | x | x | x | x | x |  |  | 0 | 0 |  |  |  |  | 0 | 0
[12 empty] | x | x | x | x | x | x |  |  | 0 | 0 |  |  |  |  | 0 | 0
[12 empty] | x | x | x | x | x | x |  |  | 0 | 0 |  |  |  |  | 0 | 0
[12 empty] | x | x | x | x | x | x |  |  | 0 | 0 |  |  |  |  | 0 | 0
[12 empty] | x | x | x | x | x | x |  |  | 0 | 0 |  |  |  |  | 0 | 0
[12 empty] | x | x | x | x | x | x |  |  | 0 | 0 |  |  |  |  | 0 | 0
[12 empty] | x | x | x | x | x | x |  |  | 0 | 0 |  |  |  |  | 0 | 0
[12 empty] | x | x | x | x | x | x |  |  | 0 | 0 |  |  |  |  | 0 | 0
[12 empty] | x | x | x | x | x | x |  |  | 0 | 0 |  |  |  |  | 0 | 0
[12 empty] | x | x | x | x | x | x |  |  | 0 | 0 |  |  |  |  | 0 | 0
[12 empty] | x | x | x | x | x | x |  |  | 0 | 0 |  |  |  |  | 0 | 0
[12 empty] | x | x | x | x | x | x |  |  | 0 | 0 |  |  |  |  | 0 | 0
[12 empty] | x | x | x | x | x | x |  |  | 0 | 0 |  |  |  |  | 0 | 0
[12 empty] | x | x | x | x | x | x |  |  | 0 | 0 |  |  |  |  | 0 | 0
[12 empty] | x | x | x | x | x | x |  |  | 0 | 0 |  |  |  |  | 0 | 0
[12 empty] | x | x | x | x | x | x |  |  | 0 | 0 |  |  |  |  | 0 | 0
[12 empty] | x | x | x | x | x | x |  |  | 0 | 0 |  |  |  |  | 0 | 0
[12 empty] | x | x | x | x | x | x |  |  | 0 | 0 |  |  |  |  | 0 | 0
[12 empty] | x | x | x | x | x | x |  |  | 0 | 0 |  |  |  |  | 0 | 0
[8 empty] | Custom - Faktoren |  | Unité | kg CO2eq | UBP |  | Gewicht |  | secondary | [6 empty] | % CO2 | [5 empty] | % CO2
Custom Factors
Note on S12: Hacker Jonathan (I-AEP-ENG-NH): Herstellung (bis Werktor Lieferant:in)
Note on T12: Hacker Jonathan (I-AEP-ENG-NH): Transport auf die Baustelle
Note on U12: Hacker Jonathan (I-AEP-ENG-NH): Einbau (Maschinen + Hilfmaterial)
Note on V12: Hacker Jonathan (I-AEP-ENG-NH): Ausbau (Maschinen + Hilfsmaterial)
Note on W12: Hacker Jonathan (I-AEP-ENG-NH): Transport zur Verwertung
Note on X12: Hacker Jonathan (I-AEP-ENG-NH): Verwertung / Entsorgung

## SBB
Emissionsfaktoren SBB Infrastruktur 2025 | Facteurs d'émission de CFF Infrastructure 2025 | Fattori di emissione FFS Infrastrutturra 2025
01 Ingenieurbau | 01 Génie civil | 01 Genio civile
1.1 Beton | 1.1 Béton | 1.1 Calcestruzzo
Hochbaubeton, Durchschnitt, bewehrt (100 kg/m3) | Béton de bâtiment, ordinaire, armé (100 kg/m3) | Calcestruzzo per edilizia di soprassuolo, medio, armato (100 kg/m3)
Hochbaubeton, Durchschnitt, unbewehrt | Béton de bâtiment, ordinaire, non armé | Calcestruzzo per edilizia di soprassuolo, medio, non armato
Hochbaubeton, aussen (NPK C), unbewehrt | Béton de bâtiment, extérieur (CAN C), non armé | Calcestruzzo per edilizia di soprassuolo, per esterni (NPK C), non armato
Hochbaubeton, aussen geschützt (NPK B), unbewehrt | Béton de bâtiment, protection extérieure (CAN B), non armé | Calcestruzzo per edilizia di soprassuolo, per esterni con protezione (NPK B), non armato
Hochbaubeton, trocken (NPK A), unbewehrt | Béton de bâtiment, sec (CAN A), non armé | Calcestruzzo per edilizia di soprassuolo, asciutto (NPK A), non armato
Betonfertigteil, hochfest, bewehrt (300 kg/m3) | Élément préfabriqué en béton, à haute résistance, armé (300 kg/m3) | Elemento prefabbricato, resistenza elevata, armato (300 kg/m3)
Magerbeton / Sickerbeton (CEM 200, RC-M40) | Béton maigre/béton filtrant (CEM 200, RC-M40) | Calcestruzzo magro / calcestruzzo filtrante (CEM 200, RC-M40)
Betonfertigteil, normalfest, bewehrt (82 kg/m3) | Élément préfabriqué en béton, de résistance normale, armé (82 kg/m3) | Elemento prefabbricato, resistenza normale, armato (82 kg/m3)
Pfahlbeton (NPK H), unbewehrt | Béton de pieux (CAN H), non armé | Calcestruzzo per pali (NPK H), non armato
RC-Hochbaubeton, Durchschnitt, unbewehrt (RC-C50) | Béton de bâtiment RC, ordinaire, non armé (RC-C50) | Calcestruzzo riciclato per edilizia di soprassuolo, medio, non armato (RC-C50)
Spritzbeton für Baugruben (SC11), unbewehrt, eingebaut | Béton projeté pour l’étayage de fouilles (CBP 11), non armé, mis en place | Calcestruzzo spruzzato per scavi (SC11), non armato, incassato
Spritzbeton für Baugruben (SC11), unbewehrt, Frischbeton | Béton projeté pour l’étayage de fouilles (CBP 11), non armé, béton frais | Calcestruzzo spruzzato per scavi (SC11), non armato, calcestruzzo fresco
Spritzbeton für Tunnelbau (SC3 RC-C50), unbewehrt, eingebaut | Béton projeté pour la construction de tunnels (CBP 3 RC-C50), non armé, mis en place | Calcestruzzo spruzzato per costruzione di gallerie (SC3 RC-C50), non armato, incassato
Spritzbeton für Tunnelbau (SC3 RC-C50), unbewehrt, Frischbeton | Béton projeté pour la construction de tunnels (CBP 3 RC-C50), non armé, béton frais | Calcestruzzo spruzzato per costruzione di gallerie (SC3 RC-C50), non armato, calcestruzzo fresco
Spritzbeton für Tunnelbau (SC6), unbewehrt, eingebaut | Béton projeté pour la construction de tunnels (CBP 6), non armé, mis en place | Calcestruzzo spruzzato per costruzione di gallerie (SC6), non armato, incassato
Spritzbeton für Tunnelbau (SC6), unbewehrt, Frischbeton | Béton projeté pour la construction de tunnels (CBP 6), non armé, béton frais | Calcestruzzo spruzzato per costruzione di gallerie (SC6), non armato, calcestruzzo fresco
Tiefbaubeton, Durchschnitt, normal bewehrt (150 kg/m3) | Béton du génie civil, ordinaire, moyennement armé (150 kg/m3) | Calcestruzzo per edilizia del sottosuolo, medio, armatura normale (150 kg/m3)
Tiefbaubeton, Durchschnitt, schwach bewehrt (100 kg/m3) | Béton du génie civil, ordinaire, faiblement armé (100 kg/m3) | Calcestruzzo per edilizia del sottosuolo, medio, armatura leggera (100 kg/m3)
Tiefbaubeton, Durchschnitt, stark bewehrt (200 kg/m3) | Béton du génie civil, ordinaire, fortement armé (200 kg/m3) | Calcestruzzo per edilizia del sottosuolo, medio, armatura pesante (200 kg/m3)
Tiefbaubeton, Durchschnitt, unbewehrt | Béton du génie civil, ordinaire, non armé | Calcestruzzo per edilizia del sottosuolo, medio, non armato
Tiefbaubeton, aussen (NPK D), unbewehrt | Béton du génie civil, extérieur (CAN D), non armé | Calcestruzzo per edilizia del sottosuolo, per esterni (NPK D), non armato
Tiefbaubeton, aussen (NPK E), unbewehrt | Béton du génie civil, extérieur (CAN E), non armé | Calcestruzzo per edilizia del sottosuolo, per esterni (NPK E), non armato
Tiefbaubeton, aussen (NPK F), unbewehrt | Béton du génie civil, extérieur (CAN F), non armé | Calcestruzzo per edilizia del sottosuolo, per esterni (NPK F), non armato
Tiefbaubeton, aussen (NPK G), unbewehrt | Béton du génie civil, extérieur (CAN G), non armé | Calcestruzzo per edilizia del sottosuolo, per esterni (NPK G), non armato
Tübbingbeton, bewehrt (110 kg/m3) | Voussoirs en béton armé (110 kg/m3) | Calcestruzzo per rivestimenti di rinforzo, armato (110 kg/m3)
UHFB | BFUP | UHPFRC
UHFB mit Carbonfasern (100kg/m3) | BFUP à fibres de carbone (100 kg/m3) | UHPFRC con fibre di carbonio (100 kg/m3)
UHFB mit Stahlfasern (250kg/m3) | BFUP à fibres d’acier (250 kg/m3) | UHPFRC con fibre di acciaio (250 kg/m3)
1.2 Metalle | 1.2 Métaux | 1.2 Metalli
Armierungsstahl | Acier d’armature | Acciaio d’armatura
Profilstahl, blank, definitiv | Profilé d’acier, nu, solution définitive | Acciaio profilato, non rivestito, definitivo
Profilstahl, blank, provisorisch | Profilé d’acier, nu, solution provisoire | Acciaio profilato, non rivestito, provvisorio
Profilstahl, pulverbeschichtet | Profilé d’acier, thermolaqué | Acciaio profilato, verniciato a polvere
Profilstahl, verzinkt | Profilé d’acier, galvanisé | Acciaio profilato, zincato
Stahlblech, blank, definitiv | Tôle d’acier nu, solution définitive | Lamiera di acciaio, non rivestita, definitiva
Stahlblech, blank, provisorisch | Tôle d’acier nu, solution provisoire | Lamiera di acciaio, non rivestita, provvisoria
Stahlblech, pulverbeschichtet | Tôle d’acier thermolaqué | Lamiera di acciaio, verniciata a polvere
Stahlblech, verzinkt | Tôle d’acier galvanisé | Lamiera di acciaio, zincata
1.3 Baugrubenabschlüsse | 1.3 Fermetures de fouille | 1.3 Chiusure degli scavi di fondazione
Anker | Tirant | Ancoraggio
Mikrobohrpfahl (150mm) | Micropieu (150 mm) | Micropalo trivellato (150 mm)
Nagelwand | Paroi clouée | Parete chiodata
Rühlwand mit Spritzbeton, auskragend | Paroi berlinoise et béton projeté, en porte-à-faux | Parete targonata con calcestruzzo spruzzato, aggettante
Rühlwand mit Spritzbeton, verankert | Paroi berlinoise et béton projeté, ancrée | Parete targonata con calcestruzzo spruzzato, ancorata
Schlitzwand, bewehrt (100 kg/m3) | Paroi moulée, en béton armé (100 kg/m3) | Diaframma, armato (100 kg/m3)
Spundwand, auskragend, mit Wiederverwendung | Paroi en palplanches, en porte-à-faux, avec possibilité de réutilisation | Palancolata, aggettante, con possibilità di riutilizzo
Spundwand, auskragend, ohne Wiederverwendung | Paroi en palplanches, en porte-à-faux, sans réutilisation | Palancolata, aggettante, senza possibilità di riutilizzo
Spundwand, verankert, mit Wiederverwendung | Paroi en palplanches, ancrée, avec possibilité de réutilisation | Palancolata, ancorata, con possibilità di riutilizzo
Spundwand, verankert, ohne Wiederverwendung | Paroi en palplanches, ancrée, sans réutilisation | Palancolata, ancorata, senza possibilità di riutilizzo
Überschnittene Bohrpfahlwand, auskragend | Paroi de pieux forés recoupés, en porte-à-faux | Parete di pali trivellati intersecanti, aggettante
1.4 Asphalt | 1.4 Asphalte | 1.4 Asfalto
Asphalt, AC-Rail | Asphalte, AC Rail | Asfalto, AC Rail
Deckschicht, 0 % RC | Couche de surface, part RC de 0% | Copertura di finitura, RC 0%
Deckschicht, 40 % RC | Couche de surface, part RC de 40% | Copertura di finitura, RC 40%
Monoschicht | Monocouche | Monostrato
Tragschicht, 0 % RC | Couche de base, part RC de 0% | Strato portante, RC 0%
Tragschicht, 60 % RC | Couche de base, part RC de 60% | Strato portante, RC 60%
1.5 Mineralische Baustoffe | 1.5 Agrégats minéraux | 1.5 Materiali da costruzione minerali
Auffüllung mit Kiesmaterial | Remblayage au moyen de gravier | Riempimento con materiale ghiaioso
Aushub inkl. Deponierung | Déblais, mise en décharge incluse | Scavo, incl. conferimento in discarica
Mörtel | Mortier | Malta
Naturstein, in Blöcken | Pierres naturelles, en blocs | Pietra naturale, in blocchi
Naturstein, in Platten | Pierres naturelles, en dalles | Pietra naturale, in lastre
1.6 Diverses | 1.6 Divers | 1.6 Varie
Bauwerksabdichtung, bitumös | Étanchement d’ouvrage, bitumeux | Impermeabilizzazione dell’opera, a base bituminosa
Bauwerksabdichtung, mineralisch | Étanchement d’ouvrage, minéral | Impermeabilizzazione dell’opera, a base minerale
Carbonbewehrung, Fasern | Armature, fibres de carbone | Armatura in carbonio, fibre
Carbonbewehrung, Netze | Armature, filets en fibres de carbone | Armatura in carbonio, reti
Carbonbewehrung, Stab | Armature, barres en fibres de carbone | Armatura in carbonio, tondini
Installationsplatz (Stk.) | Lieu d’installation du chantier (unité) | Aree di installazione (n°)
Tunnelbohrmaschine gross (9.0 - 9.5 m) | Tunnelier, grand modèle (de 9,0 à 9,5 m) | Fresatrice per tunnel grande (9,0-9,5 m)
Tunnelbohrmaschine klein (4.5 - 5.0 m) | Tunnelier, petit modèle (de 4,5 à 5,0 m) | Fresatrice per tunnel piccola (4,5-5,0 m)
02 Fahrbahn | 02 Voie ferrée | 02 Binario
2.1 Schienen | 2.1 Rails | 2.1 Rotaie
Altschienen 60E2 und 54E2 | Rails usagés 60E2 et 54E2 | Rotaie vecchie 60E2 e 54E2
Schienen 54E2 | Rails 54E2 | Rotaie 54E2
Schienen 60E2 | Rails 60E2 | Rotaie 60E2
Schienenstahl | Acier de rail | Acciaio per rotaie
2.2 Schwellen | 2.2 Traverses | 2.2 Traverse
Betonschwelle B91, besohlt, inkl. Befestigung | Traverse en béton B91, à semelle, fixation incluse | Traversa di calcestruzzo B91, suolata, fissaggio compreso
Betonschwelle B91, unbesohlt, inkl. Befestigung | Traverse en béton B91, sans semelle, fixation incluse | Traversa di calcestruzzo B91, non suolata, fissaggio compreso
Schwellenbeton | Béton pour traverse | Calcestruzzo per traverse
Weichenschwellen Beton, besohlt, ohne Befestigung | Traverses d’aiguille en béton, à semelle, sans fixation | Traverse per scambi in calcestruzzo, suolate, fissaggio escluso
Weichenschwellen Beton, unbesohlt, ohne Befestigung | Traverses d’aiguille en béton, sans semelle ni fixation | Traverse per scambi in calcestruzzo, non suolate, fissaggio escluso
Buchenschwellenrohling | Traverse brute en hêtre | Pezzo grezzo per traverse in legno di faggio
Eichenschwellenrohling | Traverse brute en chêne | Pezzo grezzo per traverse in legno di quercia
Holzschwelle inkl. Befestigung | Traverse en bois, fixation incluse | Traversa di legno, fissaggio compreso
Weichenschwellen Holz ohne Befestigung | Traverses d’aiguille en bois sans fixation | Traverse per scambi in legno, fissaggio escluso
Stahl für Stahlschwellen | Acier pour traverse | Acciaio per traverse in acciaio
Stahlschwelle inkl. Befestigung | Traverse en acier, fixation incluse | Traversa in acciaio, fissaggio compreso
2.3 Massenschuttgüter | 2.3 Matériaux en vrac | 2.3 Merci alla rinfusa in massa
Primärschotter | Ballast primaire | Pietrisco nuovo
RC-Schotter | Ballast RC | Pietrisco riciclato
2.4 Weichen | 2.4 Aiguilles | 2.4 Scambi
Weiche EW 185-Be, inkl. Schotterersatz | Aiguille de type BS 185-Be, remplacement du ballast inclus | Scambio EW 185-Be, incl. sostituzione pietrisco
Weiche EW 185-H, inkl. Schotterersatz | Aiguille de type BS 185-H, remplacement du ballast inclus | Scambio EW 185-H, incl. sostituzione pietrisco
Weiche EW 300-Be, inkl. Schotterersatz | Aiguille de type BS 300-Be, remplacement du ballast inclus | Scambio EW 300-Be, incl. sostituzione pietrisco
Weiche EW 900-Be, inkl. Schotterersatz | Aiguille de type BS 900-Be, remplacement du ballast inclus | Scambio EW 900-Be, incl. sostituzione pietrisco
2.5 Umbauverfahren | 2.5 Procédé de réfection | 2.5 Procedure di trasformazione
Schotterersatz, inkl. Schotter | Remplacement du ballast, ballast inclus | Sostituzione del pietrisco
Schotterreinigung, inkl. Schotter | Criblage du ballast, ballast inclus | Pulizia del pietrisco
Schotterspriessung | Étayage du ballast | Armatura mobile di contenimento per pietrisco
Schotterverklebung | Collage du ballast | Incollaggio del pietrisco
Unterbausanierung AC-Rail, inkl. Schotter und AC-Rail | Assainissement de l’AC Rail de l’infrastructure, ballast et AC Rail inclus | Risanamento della sottostruttura AC Rail, incl. pietrisco e AC Rail
Unterbausanierung PSS, inkl. Schotter und PSS | Assainissement de la couche de protection de l’infrastructure, ballast et matériaux de la couche de protection inclus | Risanamento della sottostruttura PSS, incl. pietrisco e AC Rail
2.6 Weitere Produkte | 2.6 Autres produits | 2.6 Altri prodotti
Banketthalterung (Winkelgitter, H=65 cm) | Stabilisation de banquette (treillis métallique, H = 65 cm) | Supporto della banchina (gabbia angolare, altezza = 65 cm)
Befestigungsmaterial | Matériel de fixation | Materiale di fissaggio
Bremsprellbock (EB-10) | Heurtoir-frein (EB-10) | Paraurti scorrevole (EB-10)
Fahrbahnentwässerung (Typ 4a) | Dispositif d’évacuation des eaux de la voie ferrée (type 4a) | Drenaggio dei binari (tipo 4a)
Fangschiene inkl. Radlenker | Rail protecteur, contre-rail inclus | Controrotaia, incl. controguida
Herzstück | Cœur de croisement | Cuore
Rippenplatten | Selles à nervures | Piastre a spalletta
Unterschottermatten | Tapis sous ballast | Materassini sotto ballast
Verschluss- und Umstellgestänge ohne Weichenantrieb | Tringle de verrouillage et de manœuvre d’aiguille, sans moteur d’aiguille | Tiranteria di chiusura e di regolazione, escl. motore dello scambio
Weichenantrieb | Moteur d’aiguille | Motore dello scambio
Winkelführungsplatten | Plaques de guidage | Piastre di guida ad angolo
Zungenvorrichtung | Changement | Sviatoio
Zwischenlagen und Plattenunterlagen | Semelles et cales de selles | Intercalari intermedi e sottopiastre
03 Fahrstrom | 03 Courant de traction | 03 Corrente di trazione
3.1 Tiefbau | 3.1 Constructions souterraines | 3.1 Genio civile
Mastfundament einfach (DP1 / 1.5) | Fondation de mât simple (DP1/1.5) | Fondazione del palo, semplice (DP1 / 1.5)
Mastfundament komplex (HP2 / 2.4) | Fondation de mât complexe (HP2/2.4) | Fondazione del palo, complessa (HP2 / 2.4)
Spezialfundament | Fondation spéciale | Fondazione speciale
Streifenfundament | Fondation en bande | Fondazione continua
3.2 Tragwerk | 3.2 Support de la ligne de contact | 3.2 Struttura portante
Abfangjoch Fd oder TS klein (A200, 15m) | Joug d’amarrage FC ou cp, petit modèle (A200, 15 m) | Travata d’ammarraggio FC o FP, piccola (A200, 15 m)
Abfangjoch Fd oder TS mittel (A330, 25m) | Joug d’amarrage FC ou cp, modèle moyen (A330, 25 m) | Travata d’ammarraggio FC o FP, media (A330, 25 m)
Ausleger NT mit Spurhaltung R (Normalmontage, Typ 2) | Console NT avec bras de retenue R (montage ordinaire, type 2) | Mensola NT con braccio di ritenuta R (installazione normale, tipo 2)
Joch-/ Mastaufsatz / Leuchte auf Tragwerk | Potelet/rallonge/appareil d’éclairage sur support | Palina / sopralzo palo / illuminazione su struttura portante
Mast kurz (DP22, 9m) | Petit mât (DP22, 9 m) | Palo basso (DP22, 9 m)
Mast lang (DP26, 13m) | Grand mât (DP26, 13 m) | Palo alto (DP26, 13 m)
Spurhalter | Bras de retenue | Braccio di ritenuta
Stabisolator 15kW (Zug) | Isolateur-bâton 15 kW (traction) | Isolatore a barra 15 kW (trazione)
Stützisolator 25 kW (Biegezug) | Isolateur-support 25 kW (traction par flexion) | Isolatore portante 25 kW (flessotrazione)
Stützisolator 25 kW (Druck) | Isolateur-support 25 kW (compression) | Isolatore portante 25 kW (pressione)
Tafel an Tragwerk | Panneau sur support de ligne de contact | Tavola su struttura portante
Tragjoch gross (J130, 32m) | Joug de support, grand modèle (J130, 32 m) | Trave portante, grande (J130, 32 m)
Tragjoch klein (J70, 15m) | Joug de support, petit modèle (J70, 15 m) | Trave portante, piccola (J70, 15 m)
Tragjoch mittel (J100, 25m) | Joug de support, modèle moyen (J100, 25 m) | Trave portante, media (J100, 25 m)
3.3 Schaltanlagen | 3.3 Installations de distribution | 3.3 Impianti di commutazione
Einphasentransformator 50 kVA | Transformateur monophasé 50 kVA | Trasformatore monofase 50 kVA
FL-Schutz - Schrank (mit 2 FLS) + Batterie Schrank | Protection LC - armoire (à 2 PLC) et armoire de batteries | Armadio protezione LC (con 2 PLC) + armadio batteria
Gerüstschaltposten | Poste de distribution à herse | Posto interruttori a corna
HS-Kabelaufstieg am Mast | Montée de câbles HT sur mât | Salita cavi AT sul palo
Lasttrennschalter | Sectionneur de charge | Sezionatore di carico
Schaltposten Hoch | Poste de distribution sur support | Posto interruttori in elevazione
Steuerschrank | Armoire de commande | Armadio di comando
Trenn- und Hörnerschalter | Sectionneur et interrupteur à cornes | Interruttore separatore e a corna
Wandler | Convertisseur | Convertitore
3.4 Drahtwerk | 3.4 Caténaire | 3.4 Catenaria
Ankerstange | Tige d’ancrage | Stanga d’ancoraggio
Bewegliche Abfangung | Amarrage mobile | Ammarraggio mobile
Bündelleiter, Doppelfeeder | Câbles jumelés, double feeder | Conduttore a fascio, linea di rinforzo (feeder) doppia
Deckenstromschiene | Profil aérien de contact | Linea di contatto rigida
Einzeleiter, Feeder, Rückleiter (Erdung) | Simple conducteur, feeder, conducteur de retour (mise à la terre) | Conduttore singolo, linea di rinforzo, conduttore di ritorno (messa a terra)
Fahrdraht | Fil de contact | Filo di contatto
N-FL und R-FL | LC N et LC R | LC-N e LC-R
Reglage (Fahrzeug+Personal, kein Material) | Réglage (véhicule et personnel, pas de matériel) | Regolazione (veicolo+personale, escl. materiale)
Seilhänger | Suspension | Pendini
Seitliche Reglage | Réglage latéral | Regolazione laterale
Speiseleiter kurz (bis 50m) oder Querverbindung (Ringleiter) | Conducteur d’alimentation court (50 m max.) ou connexion transversale (conducteur circulaire) | Conduttore di alimentazione corto (fino a 50 m) o collegamento trasversale (conduttore ad anello)
Streckentrenner | Isolation de section | Sezionatore di tratta
Strom-Erdungsverbindung (S+E Verbindung) | Raccordement de terre (connexion R+T) | Collegamento elettrico di messa a terra (collegamento R + T)
Tragseil | Câble porteur | Fune portante
Weichendraht | Fil d’aiguille | Filo dello scambio
04 Bahnzugang | 04 Accès au chemin de fer | 04 Accesso alla ferrovia
4.1 Mobiliar | 4.1 Mobilier | 4.1 Allestimento
Abfalleimer | Poubelle | Cestino portarifiuti
Entsorgungsstation | Station d’élimination | Stazione di smaltimento
Kandelaber | Candélabre | Lampione verticale
Rauchstele | Colonne zone fumeurs | Colonnina zona fumatori
Sitzbank, einfach, mit Betonklötzen | Banc simple avec support en béton | Panchina, semplice, con blocchi di calcestruzzo
Sitzbank, doppelt, mit Plakat | Banc double assise avec affichage | Panchina, doppia, con cartellone
Sitzbank, einfach, ohne Betonklötze | Banc simple sans support en béton | Panchina, semplice, senza blocchi di calcestruzzo
Plakatständer | Porte-affiches | Suppoto per poster
Wartehalle | Salle d’attente | Sala d’attesa
4.2 Bodenbeläge | 4.2 Revêtements de sol | 4.2 Pavimentazioni
Bodenbelag, Beton, auf Bauwerk | Revêtement de sol en béton, sur chape | Pavimentazione, calcestruzzo su opera edile
Bodenbelag, Beton, mit Unterbau | Revêtement de sol en béton, avec sous-couche | Pavimentazione, calcestruzzo con sottostruttura
Bodenbelag, Naturstein im Mörtelbett | Revêtement de sol en pierre naturelle sur lit de mortier | Pavimentazione, pietra naturale in letto di malta
Bodenbelag, Terrazzo, 30mm, mit Tragschicht | Revêtement de sol en terrazzo, 30 mm, avec couche de base | Pavimentazione, terrazzo, 30 mm, con strato portante
Bodenbelag, Terrazzo, 30 mm, zementgebunden, auf Bauwerk | Revêtement de sol en terrazzo, 30 mm, lié au ciment, sur chape | Pavimentazione, terrazzo, 30 mm, legato a cemento, su opera edile
4.3 Ausstattung | 4.3 Aménagement | 4.3 Dotazione
Handlauf auf Geländer oder Wand | Main courante fixée à un garde-corps ou à une paroi | Corrimano su ringhiera o a parete
Signaletik inkl. Unterkonstruktion | Élément de signalétique avec support | Segnaletica, incl. strutture di sostegno
Signaletik leuchtend | Élément de signalétique lumineux | Segnaletica luminosa
Geländer S1 exkl. Handlauf | Garde-corps S1 sans main courante | Ringhiera S1 senza corrimano
4.4 Perronbau | 4.4 Construction de quais | 4.4 Costruzione del marciapiede
Betontreppe inkl. Seitenwände | Escalier en béton avec parois latérales | Scala in calcestruzzo, incl. pareti laterali
Perronbelag, Asphalt | Revêtement de quai, en asphalte | Rivestimento del marciapiede, asfalto
Perronbelag, Betonsteine | Revêtement de quai, pavés en béton | Rivestimento del marciapiede, masselli in cemento
Perrondach mit Stütze und Fundation exkl. TA | Marquise avec pilier et fondation, mais sans équipement technique | Pensilina con sostegni e fondazione, escl. dotazione tecnica
Perrondach ohne Stützen exkl. TA | Marquise sans pilier ni équipement technique | Pensilina senza sostegni, escl. dotazione tecnica
Perronrandwinkel Aufsatzwinkel | Bordure de quai, élément de rehausse | Angolo di rialzo bordone marciapiede
Perronrandwinkel P55, inkl. Fundament | Bordure de quai P55, avec fondation | Bordone di marciapiede P55, incl. fondazione
Perronrandwinkel P55, ohne Fundament | Bordure de quai P55, sans fondation | Bordone di marciapiede P55, escl. fondazione
Betontreppe mit Natursteintritten inkl. Seitenwände | Escalier en béton avec marches en pierre naturelle et parois latérales | Scala in calcestruzzo con pedate in pietra naturale, incl. pareti laterali
4.5 Technische Anlagen | 4.5 Installations techniques | 4.5 Impianti tecnici
Lift (Fahrkabine + Technik) | Ascenseur (cabine et équipements techniques) | Ascensore (cabina passeggeri + locale tecnico)
Lift freistehend inkl. Liftschacht (6.2 m Förderhöhe) | Ascenseur autoportant, pylône autoporteur inclus (hauteur d’élévation de 6,2 m) | Ascensore esterno, incl. vano (altezza di trasporto 6,2 m)
Perronanzeiger | Téléaffichage de quai | Indicatore di binario sul marciapiede
Photovoltaikanlage | Installation photovoltaïque | Impianto fotovoltaico
Photovoltaikpanele | Panneaux photovoltaïques | Pannelli fotovoltaici
Rolltreppe (Stk.) | Escalier roulant (pièce) | Scala mobile (pz.)
Rolltreppe (m Höhenversatz) | Escalier roulant (dénivelé, en m) | Scala mobile (m altezza di sollevamento)
4.6 Diverses | 4.6 Divers | 4.6 Varie
GSMR Mast inkl. Fundament | Mât GSM-R, fondation incluse | Palo GSM-R, incl. fondazione
05 Sicherungsanlagen | 05 Installations de sécurité | 05 Impianti di sicurezza
5.1 Signale | 5.1 Signaux | 5.1 Segnali
Signal (Schild, Befestigung, Laternen) | Signal (panneau, fixation, lanterne/lampe) | Segnale (cartello, fissaggio, lanterne)
Signal, freistehend, inkl. Fundament | Signal autonome, fondation incluse | Segnale, a libera installazione, incl. fondazione
Signallaterne | Lampe de signalement | Lanterna per segnali
Signalportal (drei Gleise) | Portique de signalisation (trois voies) | Portale portasegnali (su tre binari)
Zwergsignal | Signal nain | Segnale basso
5.2 Diverses | 5.2 Divers | 5.2 Varie
Achszähler | Compteur d’essieux | Conta-assi
Bahnübergang (Steuerung, Aussenanlage) | Passage à niveau (commande, installation extérieure) | Passaggio a livello (comando, impianto esterno)
Eurobalise FSS | Eurobalise FSS | Eurobalise FSS
Mittelspannungsanlage | Installation moyenne tension | Impianto a media tensione
Niederspannungsanlage | Installation basse tension | Impianto a bassa tensione
SA Kabelverteiler | Distributeur de câbles IS | Diramatore cavi impianto di sicurezza
Trafostation | Station de transformateurs | Stazione di trasformatori
USV Anlage | Installation ASI | Impianto UPS
Weichenheizung, elektrisch (Kabel, Steuerung, Aussenanlage) | Chauffage d’aiguille, électrique (câbles, commande, installation extérieure) | Riscaldamento degli scambi, elettrico (cavi, comando, impianto esterno)
Stellwerk, elektronisch 2. Generation | Enclenchement électronique, 2e génération | Apparecchio centrale elettronico di 2° generazione
06 Kabel | 06 Câbles | 06 Cavi
6.1 Kabel | 6.1 Câbles | 6.1 Cavi
Glasfaserkabel | Câbles à fibres optiques | Cavo a fibre ottiche
Glasfaserkabel 1x12 | Câble à fibres optiques 1x12 | Cavo a fibre ottiche 1x12
Glasfaserkabel 2x12 | Câble à fibres optiques 2x12 | Cavo a fibre ottiche 2x12
Glasfaserkabel 4x12 | Câble à fibres optiques 4x12 | Cavo a fibre ottiche 4x12
Glasfaserkabel 8x12 | Câble à fibres optiques 8x12 | Cavo a fibre ottiche 8x12
Mittelspannungskabel | Câbles moyenne tension | Cavo per medie tensioni
Stellwerkkabel | Câbles d’enclenchement | Cavo per apparecchio centrale
6.2 Kabelschutz | 6.2 Protection des câbles | 6.2 Protezione cavi
Kabelkanal inkl. Deckel T22 | Caniveau à câbles, couvercle T22 inclus | Canale per cavi, incl. chiusino T22
Kabelkanal inkl. Deckel T23 | Caniveau à câbles, couvercle T23 inclus | Canale per cavi, incl. chiusino T23
Kabelkanal inkl. Deckel T24 | Caniveau à câbles, couvercle T24 inclus | Canale per cavi, incl. chiusino T24
Rohrblock (4 x DN150) | Bloc de tuyaux (4 x DN150) | Bauletti cavi (4 x DN150)
Rohrblock (Leerrohr x m) | Bloc de tuyaux (gaine de réserve x m) | Bauletti cavi (tubo vuoto x m)
07 Umwelt | 07 Considérations environnementales | 07 Ambiente
7.1 Lärmschutz | 7.1 Protection contre le bruit | 7.1 Protezione contro i rumori
Beton-Lärmschutzwand, einseitig, Ausfachungselement | Paroi antibruit en béton, absorption sur une seule face, élément de remplissage | Parete antirumore in calcestruzzo, unilaterale, elemento di tamponamento
Beton-Lärmschutzwand, einseitig, mit Fundation | Paroi antibruit en béton, absorption sur une seule face, avec fondation | Parete antirumore in calcestruzzo, unilaterale, con fondazione
Beton-Lärmschutzwand, einseitig, ohne Fundation | Paroi antibruit en béton, absorption sur une seule face, sans fondation | Parete antirumore in calcestruzzo, unilaterale, senza fondazione
7.2 Diverses | 7.2 Divers | 7.2 Varie
Bodenabtrag inkl. Zwischenlagerung und Wiedereinbau | Travaux de déblai, entreposage et remise en place inclus | Asportazione di suolo, incl. deposito temporaneo e ripristino
Flächenbeanspruchung definitiv | Surfaces sollicitées (valeur définitive) | Richiesta definitiva di superficie
Rodung | Défrichement | Dissodamento
09 Transport | 09 Transport | 09 Trasporto
9.1 Bahntransport | 9.1 Transport ferroviaire | 9.1 Trasporto su rotaia
Bahntransport (tkm, mix) | Transport ferroviaire (t-km, mix électrique) | Trasporto su rotaia (tkm, misto)
Bahntransport (vkm, mix) | Transport ferroviaire (v-km, mix électrique) | Trasporto su rotaia (vkm, misto)
Bahntransport Baustelle (tkm) | Transport ferroviaire lié au chantier (t-km) | Trasporto su rotaia area lavori (tkm)
Bahntransport Baustelle (vkm) | Transport ferroviaire lié au chantier (v-km) | Trasporto su rotaia area lavori (vkm)
9.2 Strassentransport | 9.2 Transport routier | 9.2 Trasporto su strada
Personentransport, Ersatzbus | Transport de voyageurs, bus de remplacement | Trasporto di persone, autobus sostitutivo
Personentransport, PKW | Transport de voyageurs, voitures de tourisme | Trasporto di persone, automobili
Strassentransport (tkm) | Transport routier (t-km) | Trasporto su strada (tkm)
Strassentransport (vkm) | Transport routier (v-km) | Trasporto su strada (vkm)
Velotransport | Transport de vélos | Trasporto di biciclette
Verkehrsbeeinträchtigung Strasse (LKW Mix) (vkm) | Perturbation du trafic routier (camions divers) (v-km) | Limitazioni al traffico stradale (autocarri, misto) (vkm)
Verkehrsbeeinträchtigung Strasse (PKW) (vkm) | Perturbation du trafic routier (voitures de tourisme) (v-km) | Limitazioni al traffico stradale (automobili) (vkm)
9.3 Förderbandanlagen | 9.3 Systèmes de convoyeurs | 9.3 Impianti di nastri trasportatori
Doppel-Förderband aufgeständert, eingehaust mit Laufsteg (Typ 3) | Double convoyeur surélevé, clos, avec chemin de circulation (type 3) | Nastro trasportatore doppio rialzato, incapsulato con passerella (tipo 3)
Doppel-Förderband aufgeständert, mit Abdeckung und Laufsteg (Typ 2) | Double convoyeur surélevé, avec couvercle et chemin de circulation (type 2) | Nastro trasportatore doppio rialzato, con protezione e passerella (tipo 2)
Einfach-Förderband aufgeständert, eingehaust mit Laufsteg (Typ 3) | Simple convoyeur surélevé, clos avec chemin de circulation (type 3) | Nastro trasportatore semplice rialzato, incapsulato con passerella (tipo 3)
Einfach-Förderband aufgeständert, mit Abdeckung und Laufsteg (Typ 2) | Simple convoyeur surélevé, avec couvercle et chemin de circulation (type 2) | Nastro trasportatore semplice rialzato, con protezione e passerella (tipo 2)
Förderbandtransport | Acheminement par convoyeur | Movimentazione su nastri trasportatori
Temporäre Einhausung | Enceinte temporaire | Incapsulamento temporaneo
Turmsilo ohne Einhausung | Silo-tour sans enceinte | Torre di stoccaggio non incapsulata
Verladebahnhof, exkl. Förderbänder | Gare de transbordement, convoyeurs non inclus | Stazione di carico, escl. nastri trasportatori
9.4 Diverses | 9.4 Divers | 9.4 Varie
Helikoptertransport | Héliportage | Trasporto su elicotteri
Schiffstransport | Transport par bateau | Trasporto navale
10 Baumaschinen | 10 Machines de chantier | 10 Macchine da costruzione
10.1 Fahrbahn | 10.1 Voie ferrée | 10.1 Binari
B771 | B771 | B771
BOA 811 | BOA 811 | BOA 811
BOA 821 | BOA 821 | BOA 821
C76 | C76 | C76
DRL 21 | DRL 21 | DRL 21
Eisenbahnkran 50-100t | Grue ferroviaire 50-100 t | Gru ferroviaria 50-100 t
Eisenbahnkran >100t | Grue ferroviaire > 100 t | Gru ferroviaria > 100 t
MFS | MFS | MFS
MFS 40-4ZW | MFS 40-4ZW | MFS 40-4ZW
Maschinenkombination Schotterersatz | Ensemble de machines pour le remplacement du ballast | Combinazione di macchine per sostituzione pietrisco
Maschinenkombination Schotterreinigung | Ensemble de machines pour le criblage du ballast | Combinazione di macchine per pulizia pietrisco
Maschinenkombination Unterbausanierung | Ensemble de machines pour l’assainissement de l’infrastructure | Combinazione di macchine per risanamento sottostruttura
Puma 90L | Puma 90L | Puma 90L
Puscal 2/3 | Puscal 2/3 | Puscal 2/3
Silad | SILAD | Silad
Vanoliner | Vanoliner | Vanoliner
10.2 Fahrstrom | 10.2 Courant de traction | 10.2 Corrente di trazione
Flachwagen | Wagon plat | Carro pianale
Hocharbeitsbühne 18m | Plate-forme élévatrice 18 m | Piattaforma aerea 18 m
Hocharbeitsbühne Tafag | Plate-forme élévatrice Tafag | Piattaforma aerea Tafag
Hubwagen Windhoff | Wagon élévateur Windhoff | Carrello elevatore Windhoff
Kabelabrollwagen | Wagon avec enrouleurs de câbles | Carrello sbobinatore cavi
Kombi Windhoff | Wagon Combi Windhoff | Carro combi Windhoff
Kranwagen Plasser | Wagon-grue Plasser | Carro-gru Plasser
Maschinenkombination Hebebühne/Kran | Ensemble de machines avec plate-forme élévatrice/grue | Combinazione di macchine piattaforma elevatrice / gru
Maschinenkombination Seilzug | Ensemble de machines avec câble | Combinazione di macchine trazione a fune
Montagewagen mit Hebebühne | Wagon de montage avec plate-forme élévatrice | Carro di montaggio con piattaforma elevatrice
10.3 Tiefbau | 10.3 Constructions souterraines | 10.3 Genio civile
Diesel in Baumaschine (Liter) | Diesel, réservoir de machine de chantier (en litres) | Diesel in macchina da costruzione (litri)
Diesel in Baumaschine (kWh Endenergie) | Diesel, réservoir de machine de chantier (énergie finale en kWh) | Diesel in macchina da costruzione (energia finale in kWh)
Diesel in Baumaschine (kWh Endenergie, inkl. Schmiermittel und Maschine) | Diesel, réservoir de machine de chantier (énergie finale en kWh, lubrifiant et machine inclus) | Diesel in macchina da costruzione (energia finale in kWh, incl. lubrificanti e macchina)
Dumper (35kW) | Dumper (35 kW) | Dumper (35 kW)
HVO in Baumaschine (Liter) | Diesel HVO, réservoir de machine de chantier (en litres) | Olio vegetale idrotrattato in macchina da costruzione (litri)
HVO in Baumaschine (kWh Endenergie) | Diesel HVO, réservoir de machine de chantier (énergie finale en kWh) | Olio vegetale idrotrattato in macchina da costruzione (energia finale in kWh)
Radlader - Kompaktlader (55kW) | Chargeur sur pneus/chargeur compact (55 kW) | Pala caricatrice - Minipala caricatrice (55 kW)
ZW-Bagger (120kW) | Pelle mécanique rail-route (120 kW) | Escavatore strada e rotaia (120 kW)
10.4 Lokomotiven | 10.4 Locomotives | 10.4 Locomotive
Tm 234, AK | Tm 234 avec nacelle de travail | Tm 234, AKU
Tm 234.4 | Tm 234.4 | Tm 234.4
10.5 Diverses | 10.5 Divers | 10.5 Varie
Weichentransportwagen WTW | Wagon de transport pour appareils de voie WTW | Carro per trasporto scambi WTW
11 Hilfsmaterialien | 11 Matériel auxiliaire | 11 Materiali ausiliari
Geotextil | Géotextile | Geotessile
Mitarbeitende | Main-d’œuvre | Personale
Stahl für Baumaschinen | Acier pour machines de chantier | Acciaio per macchine da costruzione
Note on H1: DE: Jahr, in welchem das Material eingebaut wird. Bei mehrjährigen Baustellen, Mittelwert verwenden. FR: Année d'installation du matériau. Pour les chantiers s'étalant sur plusieurs années, utiliser la valeur moyenne. IT: Anno in cui il materiale viene installato. Per i cantieri pluriennali, utilizzare il valore medio.

## KBOB
Ökobilanzdaten im Baubereich | Données écobilans dans la construction | Dati di ecobilancio nell'edilizia
BAUMATERIALIEN | MATÉRIAUX DE CONSTRUCTON | MATERIALI DA COSTRUZIONE
Nota: visualizzazione dei dati specifici per produttori e regioni di produzione cliccando sui '+' sul bordo sinistro.
Vorbereitungsarbeiten | Travaux de préparation | Lavori preparatori
Baugrubensicherung, Bohrpfahlwand, gespriesst | Blindage de fouille, paroi parisienne, étayé | Parapetto di scavo, parete parigina, puntellato
Baugrubensicherung, Bohrpfahlwand, unverankert | Blindage de fouille, paroi parisienne, flottant | Parapetto di scavo, parete parigina, flottante
Baugrubensicherung, Bohrpfahlwand, verankert | Blindage de fouille, paroi parisienne, fixe | Parapetto di scavo, parete parigina, fisso
Baugrubensicherung, Nagelwand | Blindage de fouille, paroi clouée | Parapetto di scavo, parete chiodata
Baugrubensicherung, Rühlwand, auskragend | Blindage de fouille, paroi berlinoise, en porte-à-faux | Parapetto di scavo, parete berlinese, a sbalzo
Baugrubensicherung, Rühlwand, gespriesst | Blindage de fouille, paroi berlinoise, étayé | Parapetto di scavo, parete berlinese, puntellato
Baugrubensicherung, Rühlwand, verankert | Blindage de fouille, paroi berlinoise, fixe | Parapetto di scavo, parete berlinese, fisso
Baugrubensicherung, Schlitzwand, 400 mm | Blindage de fouille, paroi moulée, 400 mm | Parapetto di scavo, parete sagomata, 400 mm
Baugrubensicherung, Schlitzwand, 800 mm | Blindage de fouille, paroi moulée, 800 mm | Paratia di scavo, muro di fondazione, 800 mm
Baugrubensicherung, Spundwand, auskragend | Blindage de fouille, paroi de palplanche, en porte-à-faux | Paratia di scavo, palancole, a sbalzo
Baugrubensicherung, Spundwand, gespriesst | Blindage de fouille, paroi de palplanche, étayé | Paratia di scavo, palancole, puntellata
Baugrubensicherung, Spundwand, verankert | Blindage de fouille, paroi de palplanche, fixe | Paratia di scavo, palancole, fissa
Tiefgründung, Mikrobohrpfahl | Fondations profondes, micropieu | Fondazioni profonde, micropalo
Tiefgründung, Ortbetonbohrpfahl, 700 mm | Fondations profondes, pieu coulé sur site, 700 mm | Fondazioni profonde, palo gettato in opera, 700 mm
Tiefgründung, Ortbetonbohrpfahl, 900 mm | Fondations profondes, pieu coulé sur site, 900 mm | Fondazioni profonde, palo gettato in opera, 900 mm
Tiefgründung, Ortbetonbohrpfahl, 1200 mm | Fondations profondes, pieu coulé sur site, 1200 mm | Fondazioni profonde, palo gettato in opera, 1200 mm
Tiefgründung, Ortbetonverdrängungspfahl 560/480 mm | Fondations profondes, pieux forés vissés, 560/480 mm | Fondazioni profonde, pali trivellati, 560/480 mm
Tiefgründung, Ortbetonverdrängungspfahl 660/580 mm | Fondations profondes, pieux forés vissés, 660/580 mm | Fondazioni profonde, pali trivellati, 660/580 mm
Tiefgründung, Rüttelstopfsäule | Fondations profondes, colonnes ballastées | Fondazioni profonde, pali zavorrati
Tiefgründung, Vorgefertigter Betonpfahl | Fondations profondes, pieu en béton préfabriqué | Fondazioni profonde, palo in calcestruzzo prefabbricato
Wasserhaltung, Pumphöhe 2.5 m | Épuisement des eaux, hauteur de refoulement, 2,5 m | Scarico dell'acqua, altezza di mandata, 2,5 m
Wasserhaltung, Pumphöhe 5 m | Épuisement des eaux, hauteur de refoulement, 5 m | Scarico dell'acqua, altezza di mandata, 5 m
Wasserhaltung, Pumphöhe 7.5 m | Épuisement des eaux, hauteur de refoulement, 7,5 m | Scarico dell'acqua, altezza di mandata, 7,5 m
Wasserhaltung, Pumphöhe 10 m | Épuisement des eaux, hauteur de refoulement, 10 m | Scarico dell'acqua, altezza di mandata, 10 m
Beton | Béton | Calcestruzzo
Magerbeton (ohne Bewehrung) | Béton maigre (sans armature) | Calcestruzzo magro (senza armatura)
Magerbeton, NovoCon Sohlenbeton, 150 kg CEM II/C-M (F-T) (ohne Bewehrung) | Béton maigre, NovoCon Sohlenbeton, 150 kg CEM II/C-M (F-T) (sans armature) | Calcestruzzo magro, calcestruzzo per fondazioni NovoCon, 150 kg CEM II/C-M (F-T) (senza armatura)
Hochbaubeton (ohne Bewehrung) | Béton pour bâtiment (sans armature) | Calcestruzzo per edifici (senza armatura)
Beton Klark Sorte A, 280kg CEM II/B (ohne Bewehrung) | Béton Klark Variété A 131-0, 280kg CEM II/B (sans armature) | Calcestruzzo Klark Varietà A 131-0, 280 kg CEM II/B (senza armatura)
Beton Klark Sorte A, 300kg CEM II/B (ohne Bewehrung) | Béton Klark Variété A 131-0, 300kg CEM II/B (sans armature) | Calcestruzzo Klark Varietà A 131-0, 300kg CEM II/B (senza armatura)
Beton Klark Sorte B, 320kg CEM II/B (ohne Bewehrung) | Béton Klark Variété B 231-0, 320kg CEM II/B (sans armature) | Calcestruzzo Klark Varietà B 231-0, 320kg CEM II/B (senza armatura)
Beton Klark Sorte C, 340kg CEM II/B (ohne Bewehrung) | Béton Klark Variété C 331-0, 340kg CEM II/B (sans armature) | Calcestruzzo Klark Varietà C 331-0, 340kg CEM II/B (senza armatura)
Hochbaubeton, zirkulit® NPK A, 280kg CEM II/B (ohne Bewehrung) | Béton pour bâtiment, zirkulit® NPK A, 280kg CEM II/B (sans armature) | Calcestruzzo per edifici, zirkulit® NPK A, 280 kg CEM II/B (senza armatura)
Hochbaubeton, zirkulit® NPK C, 300kg CEM II/B (ohne Bewehrung) | Béton pour bâtiment, zirkulit® NPK C, 300kg CEM II/B (sans armature) | Calcestruzzo per edifici, zirkulit® NPK C, 300 kg CEM II/B (senza armatura)
Hochbaubeton, Möckli Primärbeton, NPK A, 280 kg CEM II/B-LL (ohne Bewehrung) | Béton pour bâtiment, Möckli Primärbeton, NPK A, 280 kg CEM II/B-LL (sans armature) | Calcestruzzo per edifici, Möckli Primärbeton, NPK A, 280 kg CEM II/B-LL (senza armatura)
Hochbaubeton, NovoCon Light C25/E30, NPK A, 280 kg CEM II/C-M (F-T) (ohne Bewehrung) | Béton pour bâtiment, NovoCon Light C25/E30, NPK A, 280 kg CEM II/C-M (F-T) (sans armature) | Calcestruzzo per edifici, NovoCon Light C25/E30, NPK A, 280 kg CEM II/C-M (F-T) (senza armatura)
NovoCon RC-C25/E28, NPK A, 280 kg CEM II/B-LL (ohne Bewehrung) | NovoCon RC-C25/E28, NPK A, 280 kg CEM II/B-LL (sans armature) | NovoCon RC-C25/E28, NPK A, 280 kg CEM II/B-LL (senza armatura)
Hochbaubeton, NovoCon C50/E25, NPK A, 280 kg CEM II/C-M (F-T) (ohne Bewehrung) | Béton pour bâtiment, NovoCon C50/E25, NPK A, 280 kg CEM II/C-M (F-T) (sans armature) | Calcestruzzo per l'edilizia, NovoCon C50/E25, NPK A, 280 kg CEM II/C-M (F-T) (senza armatura)
Hochbaubeton, NovoCon C50/E25, NPK C, 300 kg CEM II/C-M (F-T) (ohne Bewehrung) | Béton pour bâtiment, NovoCon C50/E25, NPK C, 300 kg CEM II/C-M (F-T) (sans armature) | Calcestruzzo per l'edilizia, NovoCon C50/E25, NPK C, 300 kg CEM II/C-M (F-T) (senza armatura)
Hochbaubeton, NovoCon RC-M10/E20, NPK A, 280 kg CEM II/C-M (F-T) (ohne Bewehrung) | Béton pour bâtiment, NovoCon RC-M10/E20, NPK A, 280 kg CEM II/C-M (F-T) (sans armature) | Calcestruzzo per l'edilizia, NovoCon RC-M10/E20, NPK A, 280 kg CEM II/C-M (F-T) (senza armatura)
Tiefbaubeton (ohne Bewehrung) | Béton pour travaux de génie civil (sans armature) | Calcestruzzo per lavori di ingegneria civile (senza armatura)
Bohrpfahlbeton (ohne Bewehrung) | Béton pour pieux (sans armature) | Calcestruzzo per pali (senza armatura)
Betonfertigteil, hochfester Beton, ab Werk | Élément préfabriqué en béton, béton à hautes performances, sortie d'usine | Elemento prefabbricato in calcestruzzo, calcestruzzo ad alte prestazioni, uscita dalla fabbrica
Betonfertigteil, Normalbeton, ab Werk | Élément préfabriqué en béton, béton normal, sortie d'usine | Elemento prefabbricato in calcestruzzo, calcestruzzo normale, uscita dalla fabbrica
Hanfbeton | Béton chaux-chanvre | Calce-canapa
Hanfbeton, ARBIO | Béton chaux-chanvre, ARBIO
Mauersteine | Pierres de taille | Pietre da taglio
Backstein | Brique en terre cuite | Mattone in terracotta
Backstein, perlitgefüllt, zzwancor | Brique en terre cuite, remplie de perlite, zz wancor | Mattone in terracotta, riempito di perlite, zz wancor
Kalksandstein | Grès | Gres
Kalksandstein, FBB | Grès, FBB | Gres, FBB
Kalksandstein, Hunziker Kalksandstein AG | Grès, Hunziker Kalksandstein AG | Gres, Hunziker Kalksandstein AG
Leichtlehmstein | Brique en argile légère | Mattone in argilla leggera
Leichtzementstein, Blähton | Pierre en béton léger: argile expansée | Pietra in calcestruzzo leggero: argilla espansa
Leichtzementstein, Naturbims | Pierre en béton léger: pierre ponce naturelle | Pietra in calcestruzzo leggero: pietra pomice naturale
Porenbetonstein | Béton cellulaire | Calcestruzzo cellulare
Zementstein | Plot de ciment | Pietra in cemento
Erdstein, aus gepresster Erde, Terrabloc | Bloc de terre compressé, terrabloc | Blocco di terra compressa, terrabloc
Hanfsteine, Schönthaler AG | Pierres de chanvre, Schönthaler AG | Pietre di canapa, Schönthaler AG
Andere Massivbaustoffe | Autres matériaux massifs | Altri materiali massicci
Betongranulat 1 | Granulés de béton 1 | Granulato di calcestruzzo 1.
Betonziegel | Tuiles en béton | Tegole in calcestruzzo
Faserzement-Dachschindel | Bardeau de fibrociment | Scandole in fibrocemento
Faserzementplatte gross | Dalle de fibrociment, grande | Lastra in fibrocemento, grande
Faserzement-Wellplatte | Plaque ondulée en fibrociment | Lastra ondulata in fibrocemento
Flachglas beschichtet | Verre plat, enduit | Vetro piano, rivestito
Flachglas unbeschichtet | Verre plat, non enduit | Vetro piano, non rivestito
Gipsfaserplatte | Plaque de plâtre armé de fibres | Lastra in gesso rinforzato con fibre
Gipsfaserplatte Fermacell | Plaque de plâtre armé de fibres Fermacell | Lastra in gesso rinforzato con fibre Fermacell
Gipskartonplatte | Plaque de plâtre cartonnée | Lastra in cartongesso
Gips-Wandbauplatte / Vollgipsplatte | Blocs de gypse / plâtre massif | Blocchi di gesso/gesso massiccio
Glasfaserbeton | Composite ciment-verre | Composito cemento-vetro
Glasfaserbeton Ecomur | Composite ciment-verre Ecomur | Composito cemento-vetro Ecomur
Hartsandsteinplatte | Plaque de grès dur | Lastra in pietra arenaria dura
Kalksteinplatte | Plaque de calcaire dur | Lastra di calcare duro
Keramik-/Steinzeugplatte | Dalle de céramique/grès | Piastrella in ceramica/grès
Kies gebrochen 1 | Gravier concassé 1 | Ghiaia frantumata 1.
Mischgranulat 1 | Granulés pour mélange 1 | Granulato per miscela 1.
Rundkies 1 | Gravier rond 1 | Ghiaia tonda 1.
Sand 1 | Sable 1 | Sabbia 1.
Sanitärkeramik | Céramique sanitaire | Ceramica sanitaria
Stampflehm | Mur en pisé | Muratura in pisé
Tonziegel | Tuile en terre cuite | Tegola in terracotta
Mörtel und Putze | Mortiers et enduits | Malte e intonaci
Baukleber/Einbettmörtel mineralisch | Colle de construction/mortier d'enrobage minéral(e) | Colla da costruzione/malta da rivestimento minerale
Baukleber/Einbettmörtel mineralisch Leichtzuschlag | Colle de construction/mortier d'enrobage minéral(e) avec agrégats légers | Colla da costruzione/malta da rivestimento minerale con aggregati leggeri
Baukleber/Einbettmörtel organisch | Colle de construction/mortier d'enrobage biologique | Colla da costruzione/malta da rivestimento biologica
Gips-Kalk-Putz | Enduit en plâtre et chaux | Intonaco di gesso e calce
Gips-/Weissputz | Enduit minéral | Intonaco minerale
Kunststoffputz (Dispersionsputz) | Crépi synthétique (enduit de dispersion) | Intonaco sintetico (intonaco a dispersione)
Kalk-Zement/Zement-Kalk-Putz | Enduit en plâtre et en ciment | Intonaco di gesso e cemento
Lehmputz | Enduit de glaise | Intonaco di argilla
Leichtputz mineralisch | Enduit de glaise minérale | Intonaco di argilla minerale
Silikatputz (Dispersionssilikatputz) | Crépi silicate (silicate de dispersion) | Intonaco silicato (silicato a dispersione)
Silikonharzputz | Crépi à la résine de silicone | Intonaco al silicone
Sumpfkalkputz | Enduit à la chaux grasse | Intonaco grasso di calce
Unterlagsboden Anhydrit, 60 mm | Chape d'anhydrite, 60 mm | Massetto in anidrite, 60 mm
Unterlagsboden Zement, 85 mm | Chape de ciment, 85 mm | Massetto in cemento, 85 mm
Wärmedämmputz EPS | Enduit d'isolation thermique EPS | Intonaco termoisolante EPS
Weisszementputz | Crépi en ciment | Intonaco in cemento
Zementputz | Enduit de ciment | Intonaco di cemento
Fenster, Sonnenschutz, Fassadenverkleidungen | Fenêtre et façades verre/métal | Finestre e facciate in vetro/metallo
Fassade, Pfosten-Riegel, Alu/Glas 1 | Façade, à montants et traverses, Alu/Glas | Facciata a montanti e traversi, alluminio/vetro
Fassadenplatte, Aluverbund, 4 mm | Panneau de façade, en aluminium, 4 mm | Pannello di facciata, in alluminio, 4 mm
Fassadenplatte, Glasfaserbeton | Élément de façade, composite ciment-verre | Elemento di facciata, composito cemento-vetro
Fassadenplatte, Glasfaserbeton Ecomur, 15mm | Élément de façade, composite ciment-verre Ecomur, 15mm | Elemento di facciata, composito cemento-vetro Ecomur, 15 mm
Fassadenplatte, Glasfaserbeton Ecomur, 18mm | Élément de façade, composite ciment-verre Ecomur, 18mm | Elemento di facciata, composito cemento-vetro Ecomur, 18 mm
Fassadenplatte, Hochdrucklaminatplatte (HPL), 8.1 mm | Panneau de façade, stratifié (HPL), 8,1 mm | Pannello di facciata, laminato (HPL), 8,1 mm
Fassadenplatte, Kalkstein, 30 mm | Panneau de façade, calcaire, 30 mm | Pannello di facciata, calcare, 30 mm
Fassadenplatte, Kunststoff glasfaserverstärkt (GFK), 1.6 mm | Panneau de façade, plastique à renfort de verre (PRV), 1,6 mm | Pannello di facciata, vetroresina (PRV), 1,6 mm
Fensterrahmen Aluminium 2,5 | Cadre de fenêtre en aluminium | Telaio finestra in alluminio
Fensterrahmen Aluminium, WICLINE 75evo, hergestellt mit Hydro CIRCAL 75R 2,5 | Cadre de fenêtre en aluminium, WICLINE 75evo, fabriqué avec Hydro CIRCAL 75R 2 | Telaio finestra in alluminio, WICLINE 75evo, realizzato con Hydro CIRCAL 75R 2.
Fensterrahmen Holz 2,6 | Cadre de fenêtre en bois | Telaio finestra in legno
Fensterrahmen Holz, Saphir integral 67/55, G. Baumgartner AG 2,6 | Cadre de fenêtre en bois, Saphir intégral 67/55, G. Baumgartner AG 2 | Telaio finestra in legno, Saphir integrale 67/55, G. Baumgartner AG 2.
Fensterrahmen Holz-Metall 2,6 | Cadre de fenêtre bois-métal | Telaio finestra in legno-metallo
Fensterrahmen Holz-Metall, Saphir integral 55/55, G. Baumgartner AG 2,6 | Cadre de fenêtre bois-métal, Saphir intégral 55/55, G. Baumgartner AG 2 | Telaio finestra in legno-metallo, Saphir integrale 55/55, G. Baumgartner AG 2.
Fensterrahmen Kunststoff/PVC 2,6 | Cadre en matière synthétique (PVC) 2 | Telaio in materiale sintetico (PVC) 2.
Isolierverglasung 2-fach, Ug-Wert 1.1 W/m2K, Dicke 24 mm 3 | Double vitrage, U<1.1 W/m2K, épaisseur 24 mm 3 | Doppi vetri, U<1.1 W/m2K, spessore 24 mm 3.
Isolierverglasung 2-fach, Ug-Wert 1.1 W/m2K, Dicke 18 mm 3 | Double vitrage, U<1.1 W/m2K, épaisseur 18 mm 3 | Doppi vetri, U<1.1 W/m2K, spessore 18 mm 3.
Isolierverglasung 2-fach, ESG, Ug-Wert 1.1 W/m2K 3 | Double vitrage, verre ESG, U<1.1 W/m2K 3 | Doppi vetri, vetro ESG, U<1,1 W/m2K 3
Isolierverglasung 2-fach, VSG, Ug-Wert 1.1 W/m2K 3 | Double vitrage, verre VSG, U<1.1 W/m2K 3 | Doppi vetri, vetro VSG, U<1,1 W/m2K 3
Isolierverglasung 2-fach, ESG/VSG, Ug-Wert 1.1 W/m2K 3 | Double vitrage, verre ESG/VSG, U<1.1 W/m2K 3 | Doppi vetri, vetro ESG/VSG, U<1,1 W/m2K 3
Isolierverglasung 3-fach, Ug-Wert 0.5 W/m2K, Dicke 36 mm 3 | Triple vitrage, U<0.5 W/m2K, épaisseur 36 mm 3 | Tripli vetri, U<0,5 W/m2K, spessore 36 mm 3
Isolierverglasung 3-fach, Ug-Wert 0.6 W/m2K, Dicke 40 mm 3 | Triple vitrage, U<0.6 W/m2K, épaisseur 40 mm 3 | Triplo vetro, U<0,6 W/m2K, spessore 40 mm 3
Isolierverglasung 3-fach, ESG/ESG, Ug-Wert 0.6 W/m2K 3 | Triple vitrage, verre ESG/ESG, U<0.6 W/m2K 3 | Triplo vetro, vetro ESG/ESG, U<0,6 W/m2K 3
Isolierverglasung 3-fach, ESG/ESG/ESG, Ug-Wert 0.6 W/m2K 3 | Triple vitrage, verre ESG/ESG/ESG, U<0.6 W/m2K 3 | Triplo vetro, vetro ESG/ESG/ESG, U<0,6 W/m2K 3
Isolierverglasung 3-fach, VSG, Ug-Wert 0.6 W/m2K 3 | Triple vitrage, verre VSG, U<0.6 W/m2K 3 | Triplo vetro, vetro VSG, U<0,6 W/m2K 3
Isolierverglasung 3-fach, ESG/VSG, Ug-Wert 0.6 W/m2K 3 | Triple vitrage, verre ESG/VSG, U<0.6 W/m2K 3 | Triplo vetro, vetro ESG/VSG, U<0,6 W/m2K 3
Putzträgerplatte kunstharzgebunden 13 mm | Panneau de support de crépis, liant en résine synthétique, 13 mm | Pannello portaintonaco, legante in resina sintetica, 13 mm
Putzträgerplatte mineralisch gebunden 12.5 mm | Panneau de support de crépis, liant en matière minérale, 12,5 mm | Pannello portaintonaco, legante minerale, 12,5 mm
Rahmenverbreiterung, PVC | Élargissement du cadre, PVC | Ampliamento del telaio, PVC
Rahmenverbreiterung, Spanplatte | Élargissement du cadre, panneau de particules | Ampliamento del telaio, pannello di particelle
Sonnenschutz, Ausstellstoren motorisiert 4 | Protection solaire, stores à projection avec moteur 4 | Protezione solare, tende a rullo con motore 4.
Sonnenschutz, Lamellenstoren motorisiert 4 | Protection solaire, stores vénitiens avec moteur 4 | Protezione solare, veneziane con motore 4.
Sonnenschutz, Rollladen motorisiert 4 | Protection solaire, contrevent sur enrouleur avec moteur 4
Metallbaustoffe | Produits en métal | Prodotti in metallo
Aluminiumblech, blank | Tôle d'aluminium, nue | Lamiera di alluminio, nuda
Aluminiumprofil, blank | Profil d'aluminium, nu | Profilo di alluminio, nudo
Aluminiumprofil blank, WICONA, hergestellt mit Hydro CIRCAL 75R | Profil d'aluminium, nu, WICONA, fabriqué avec Hydro CIRCAL 75R | Profilo di alluminio, nudo, WICONA, prodotto con Hydro CIRCAL 75R
Armierungsstahl | Acier d'armature | Acciaio per armature
Armierungsstahl, Stahl Gerlafingen | Acier d'armature, Stahl Gerlafingen | Acciaio per armature, Stahl Gerlafingen
Blei | Plomb | Piombo
Chromnickelstahlblech 18/8 blank | Tôle d'acier nickel-chrome 18/8, nue | Lamiera di acciaio al nichel-cromo 18/8, nuda
Chromnickelstahlblech 18/8 verzinnt | Tôle d'acier nickel-chrome étamée 18/8 | Lamiera di acciaio al nichel-cromo stagnato 18/8
Chromstahlblech blank | Tôle d'acier chromé, nue | Lamiera di acciaio cromato, nuda
Chromstahlblech verzinnt | Tôle d'acier chromé, étamée | Lamiera di acciaio cromato, stagnato
Kupferblech, blank | Tôle de cuivre, nue | Lamiera di rame, nuda
Messing-/Baubronzeblech | Tôle de laiton/bronze de construction | Lamiera di ottone/bronzo da costruzione
Stahlblech, blank | Tôle d'acier nue | Lamiera di acciaio nuda
Stahlblech, verzinkt | Tôle d'acier, zinguée | Lamiera di acciaio, zincata
Stahlprofil, blank | Profil en acier, nu | Profilo in acciaio, nudo
Titanzinkblech | Tôle zinc-titane | Lamiera di zinco-titanio
Holz und Holzwerkstoffe | Bois et produits en bois | Legno e prodotti in legno
3- und 5-Schicht Massivholzplatte | Bois massif 3 et 5 plis | Legno massiccio a 3 e 5 strati
Balkenschichtholz | Bois d'équarrissage | Legno squadrato
Brettschichtholz | Bois lamellé-collé | Legno lamellare
Brettschichtholz, Produktion Schweiz | Bois lamellé-collé, colle MF, zone humide, production Suisse | Legno lamellare, colla MF, zona umida, produzione Svizzera
Brettschichtholz | Bois lamellé-collé | Legno lamellare
Brettschichtholz, Produktion Schweiz | Bois lamellé-collé, colle UF, zone sèche, production Suisse | Legno lamellare, colla UF, zona asciutta, produzione Svizzera
Brettsperrholz | Contreplaqué de planches | Pannello di compensato
Brettsperrholz, Produktion Schweiz | Contreplaqué de placage, production Suisse | Pannello di compensato, produzione Svizzera
Furniersperrholz | Contreplaqué de placage | Pannello di compensato
Hartfaserplatte | Panneau de particules dur | Pannello di particelle duro
Holzwolle-Leichtbauplatte, zementgebunden | Panneau de bois léger à paille de bois liée par du ciment | Pannello di legno leggero con paglia di legno legato con cemento
Holzwolle Faschine | fascine en laine de bois | Fascia in lana di legno
Holzwolle Quickquader-Faschine Howolis Lindner Suisse GmbH | fascine Howolis Quickquader en laine de bois Lindner Suisse GmbH | Fascia Howolis Quickquader in lana di legno Lindner Suisse GmbH
Konstruktionsvollholz | Bois massif de construction | Legno massiccio da costruzione
Massivholz Buche / Eiche, kammergetrocknet, gehobelt | Bois massif hêtre / chêne, séché en cellule, raboté | Legno massiccio di faggio / quercia, essiccato in cella, piallato
Massivholz Buche / Eiche, kammergetrocknet, gehobelt, Produktion Schweiz | Bois massif hêtre / chêne, séché en cellule, raboté, production Suisse | Legno massiccio di faggio / quercia, essiccato in cella, piallato, produzione svizzera
Massivholz Buche / Eiche, kammergetrocknet, rau | Bois massif hêtre, chêne, séché en cellule, brut | Legno massiccio di faggio, quercia, essiccato in cella, grezzo
Massivholz Buche / Eiche, kammergetrocknet, rau, Produktion Schweiz | Bois massif hêtre, chêne, séché en cellule, brut, production Suisse | Legno massiccio di faggio, quercia, essiccato in cella, grezzo, produzione svizzera
Massivholz Buche / Eiche, luftgetrocknet, rau | Bois massif hêtre / chêne, séché à l'air, brut | Legno massiccio di faggio / quercia, essiccato all'aria, grezzo
Massivholz Buche / Eiche, luftgetrocknet, rau, Produktion Schweiz | Bois massif hêtre / chêne, séché à l'air, brut, production Suisse | Legno massiccio di faggio / quercia, essiccato all'aria, grezzo, produzione svizzera
Massivholz Fichte / Tanne / Lärche, kammergetr., gehobelt | Bois massif épicéa / sapin / mélèze, séché en cellule, raboté | Legno massiccio di abete rosso / abete / larice, essiccato in cella, piallato
Massivholz Fichte / Tanne / Lärche, kammergetr., gehobelt, Produktion Schweiz | Bois massif épicéa / sapin / mélèze, séché en cellule, raboté, production Suisse | Legno massiccio di abete rosso / abete / larice, essiccato in cella, piallato, produzione svizzera
Massivholz Fichte / Tanne, kammergetr., Vollholzhaus holzpur | Bois massif épicéa / sapin, séché en cellule, holzpur | Legno massiccio di abete rosso/abete bianco, essiccato in cella, legno puro
Massivholz Fichte / Tanne / Lärche, luftgetr., gehobelt | Bois massif épicéa / sapin / mélèze, séché à l'air, raboté | Legno massiccio di abete rosso/abete bianco/larice, essiccato all'aria, piallato
Massivholz Fichte / Tanne / Lärche, luftgetr., gehobelt, Produktion Schweiz | Bois massif épicéa / sapin / mélèze, séché à l'air, raboté, production Suisse | Legno massiccio di abete rosso/abete bianco/larice, essiccato all'aria, piallato, produzione svizzera
Massivholz Fichte / Tanne / Lärche, luftgetrocknet, rau | Bois massif épicéa / sapin / mélèze, séché à l'air, brut | Legno massiccio di abete rosso/abete bianco/larice, essiccato all'aria, grezzo
Massivholz Fichte / Tanne / Lärche, luftgetrocknet, rau, Produktion Schweiz | Bois massif épicéa / sapin / mélèze, séché à l'air, brut, production Suisse | Legno massiccio di abete rosso/abete bianco/larice, essiccato all'aria, grezzo, produzione svizzera
Mitteldichte Faserplatte (MDF), UF-gebunden | Panneau de fibres à densité moyenne (MDF), colle UF | Pannello di fibra a media densità (MDF), colla UF
OSB Platte, PF-gebunden, Feuchtbereich | Panneau d'aggloméré type OSB, colle PF, zone humide | Pannello di particelle tipo OSB, colla PF, zona umida
Röhrenspanplatte | Panneau de particules tubulaire | Pannello di particelle tubolare
Spanplatte, PF-gebunden, Feuchtbereich | Panneau de particules, colle PF, zone humide | Pannello di particelle, colla PF, zona umida
Spanplatte, UF-gebunden, beschichtet, Trockenbereich | Panneau de particules, colle UF, enduit, zone sèche | Pannello di particelle, colla UF, rivestimento, zona asciutta
Spanplatte, UF-gebunden, Trockenbereich | Panneau de particules, colle UF, zone sèche | Pannello di particelle, colla UF, zona asciutta
Sperrholz/Multiplex, PF-gebunden, Feuchtbereich | Bois lamellé / multiplex, colle PF, zone humide | Legno lamellare / multiplex, colla PF, zona umida
Sperrholz/Multiplex, UF-gebunden, Trockenbereich | Bois lamellé / multiplex, colle UF, zone sèche | Legno lamellare / multiplex, colla UF, zona asciutta
Stabschichtholz, Buche | Bois lamellé-collé en hêtre | Legno lamellare di faggio
Stabschichtholz, Buche, fagus | Bois lamellé-collé en hêtre, fagus | Legno lamellare di faggio, fagus
Klebstoffe und Fugendichtungsmassen | Colles et masses de jointoiement | Colla e stucco per fughe
2-Komponenten Klebstoff | Colle bicomposant | Colla bicomponente
Heissbitumen | Masse bitumeuse, chaude | Massa bituminosa, a caldo
Kautschukdichtungsmasse | Masse de jointoiement en caoutchouc | Massa di giunzione in gomma
Polysulfiddichtungsmasse | Masse de jointoiement en polysulfide | Massa di giunzione in polisolfuro
Silicon-Fugenmasse | Masse de jointoiement en silicone | Massa di giunzione in silicone
Dichtungsbahnen und Schutzfolien | Lés d'étanchéité et feuilles de protection | Guarnizioni e fogli protettivi
Dampfbremse bituminös | Barrière de vapeur bitumineuse | Barriera al vapore bituminosa
Dampfbremse Polyethylen (PE) | Barrière de vapeur PE | Barriera al vapore PE
Dichtungsbahn bituminös | Lé d'étanchéité bitumineux | Guarnizione bituminosa
Bituminöse Dichtungsbahn, swissporBIKUPLAN ECO | Lé d'étanchéité bitumineux, swissporBIKUPLAN ECO | Guaina bituminosa, swissporBIKUPLAN ECO
Bituminöse Dichtungsbahn, swissporBIKUTOP | Lé d'étanchéité bitumineux, swissporBIKUTOP | Guaina bituminosa, swissporBIKUTOP
Bituminöse Dichtungsbahn, swissporBIKUTOP ECO | Lé d'étanchéité bitumineux, swissporBIKUTOP ECO | Guaina bituminosa, swissporBIKUTOP ECO
Bituminöse Dichtungsbahn, swissporBIKUTOP | Lé d'étanchéité bitumineux, swissporBIKUTOP | Guaina bituminosa, swissporBIKUTOP
Bituminöse Dichtungsbahn, swissporBIKUTOP ECO | Lé d'étanchéité bitumineux, swissporBIKUTOP ECO | Guaina bituminosa, swissporBIKUTOP ECO
Bituminöse Dichtungsbahn, swissporBIKUTOP | Lé d'étanchéité bitumineux, swissporBIKUTOP | Guaina bituminosa, swissporBIKUTOP
Bituminöse Dichtungsbahn, swissporBIKUTOP ECO | Lé d'étanchéité bitumineux, swissporBIKUTOP ECO | Guaina bituminosa, swissporBIKUTOP ECO
Bituminöse Dichtungsbahn, swissporBIKUTOP | Lé d'étanchéité bitumineux, swissporBIKUTOP | Guaina bituminosa, swissporBIKUTOP
Bituminöse Dichtungsbahn, swissporBIKUTOP ECO | Lé d'étanchéité bitumineux, swissporBIKUTOP ECO | Guaina bituminosa, swissporBIKUTOP ECO
Bituminöse Dichtungsbahn, swissporBIKUTOP | Lé d'étanchéité bitumineux, swissporBIKUTOP | Guaina bituminosa, swissporBIKUTOP
Bituminöse Dichtungsbahn, swissporBIKUTOP ECO | Lé d'étanchéité bitumineux, swissporBIKUTOP ECO | Guaina bituminosa, swissporBIKUTOP ECO
Elastomerbitumen-Dichtungsbahn Sopravap EVA 35 flam | Feuille d'étanchéité à base de bitume élastomèren Sopravap EVA 35 flam | Guaina bituminosa a base di elastomero Sopravap EVA 35 flam
Elastomerbitumen-Dichtungsbahn Sopralen EGV 3 | Feuille d'étanchéité à base de bitume élastomèren Sopralen EGV 3 | Guaina impermeabilizzante a base di bitume elastomerico Sopralen EGV 3
Elastomerbitumen-Dichtungsbahn Sopralen EGV 3.5 | Feuille d'étanchéité à base de bitume élastomèren Sopralen EGV 3.5 | Guaina impermeabilizzante a base di bitume elastomerico Sopralen EGV 3.5
Elastomerbitumen-Dichtungsbahn Sopralen Premier EP 5 ard flam | Feuille d'étanchéité à base de bitume élastomèren Sopralen Premier EP 5 ard flam | Guaina impermeabilizzante a base di bitume elastomerico Sopralen Premier EP 5 ard flam
Elastomerbitumen-Dichtungsbahn Sopralen Jardin EP 5 ard flam | Feuille d'étanchéité à base de bitume élastomèren Sopralen Jardin EP 5 ard flam | Guaina impermeabilizzante a base di bitume elastomerico Sopralen Jardin EP 5 ard flam
Elastomerbitumen-Dichtungsbahn Sopragum Flam HT-O Jardin S5 | Feuille d'étanchéité à base de bitume élastomèren Sopragum Flam HT-O Jardin S5 | Guaina impermeabilizzante a base di bitume elastomerico Sopragum Flam HT-O Jardin S5
Elastomerbitumen-Dichtungsbahn SOPREMA Vapro Alpino | Feuille d'étanchéité à base de bitume élastomèren SOPREMA Vapro Alpino | Guaina impermeabilizzante a base di bitume elastomerico SOPREMA Vapro Alpino
Elastomerbitumen-Dichtungsbahn SOPREMA Vapro Nature | Feuille d'étanchéité à base de bitume élastomèren SOPREMA Vapro Nature | Guaina impermeabilizzante a base di bitume elastomerico SOPREMA Vapro Nature
Dichtungsbahn Gummi (EPDM) | Lé d'étanchéité caoutchouc (EPDM) | Guaina impermeabilizzante in gomma (EPDM)
Dichtungsbahn Polyolefin (FPO) | Lé d'étanchéité polyoléfine (FPO) | Guaina impermeabilizzante in poliolefina (FPO)
Holzwolle-Erosionsschutzvlies | tapis anti-érosion en laine de bois | Tappeto antierosione in lana di legno
Holzwolle-Erosionsschutzvlies Howolis Lindner Suisse GmbH | tapis anti-érosion en laine de bois Howolis Lindner Suisse GmbH | Tappeto antierosione in lana di legno Howolis Lindner Suisse GmbH
Holzwolle-Erosionsschutz-/Abdeck-/Schutz-/Dämmvlies Lindner Suisse GmbH | tapis de laine de bois anti-érosion/couverture/protection/isolationHowolis Lindner Suisse GmbH | Tappeto in lana di legno anti-erosione/copertura/protezione/isolamento Howolis Lindner Suisse GmbH
Kraftpapier | Papier Kraft | Carta Kraft
Polyethylenfolie (PE) | Feuille de polyéthylène (PE) | Foglio di polietilene (PE)
Polyethylenvlies (PE) | Voile de polyéthylène (PE) | Velo di polietilene (PE)
Wärmedämmstoffe | Produits d'isolation thermique | Prodotti per l'isolamento termico
Aerogel-Vlies | Fibres d'aérogel | Fibre di aerogel
Blähperlit | Perlite expansée | Perlite espansa
Blähvermiculit | Vermiculite expansée | Vermiculite espansa
Flachsfasern | Isolation en lin | Isolamento in lino
Flachsfasern, MAGRIPOL, Premium | Isolation en lin, MAGRIPOL, Premium | Isolamento in lino, MAGRIPOL, Premium
Flachsfasern, feuerfest | Isolation en lin, résistant au feu | Isolamento in lino, resistente al fuoco
Flachsfasern, feuerfest, MAGRIPOL, Premium+ | Isolation en lin, anti-feu, MAGRIPOL, Premium+ | Isolamento in lino, ignifugo, MAGRIPOL, Premium
Glaswolle | Laine de verre | Lana di vetro
Glaswolle, Isover, phenolbasiertes Bindemittel | Laine de verre, Isover, résine phénolique | Lana di vetro, Isover, resina fenolica
Glaswolle, Isover, pflanzliches Bindemittel | Laine de verre, Isover, liant végétal | Lana di vetro, Isover, legante vegetale
Glaswolle, SUPAFIL | Laine de verre, SUPAFIL | Lana di vetro, SUPAFIL
Korkplatte | Panneau en liège | Pannello in sughero
Phenolharz (PF) | Résine phénolique (PF) | Resina fenolica (PF)
Polystyrol expandiert (EPS) | Polystyrène expansé (EPS) | Polistirene espanso (EPS)
Polystyrol expandiert, SwissporEPS | Polystyrène expansé, SwissporEPS | Polistirene espanso, SwissporEPS
Polystyrol expandiert, 44% Recyclinganteil, SwissporEPS Roof Eco | Polystyrène expansé, fraction recyclée 44%, SwissporEPS Roof Eco | Polistirene espanso, frazione riciclata 44%, SwissporEPS Roof Eco
Polystyrol expandiert, 100% Recyclinganteil, SwissporEPS R 100% | Polystyrène expansé, fraction recyclée 100%, SwissporEPS R 100% | Polistirene espanso, frazione riciclata 100%, SwissporEPS R 100%
Polystyrol extrudiert (XPS) | Polystyrène extrudé (XPS) | Polistirene estruso (XPS)
Polystyrol extrudiert, SwissporXPS | Polystyrène extrudé, SwissporXPS | Polistirene estruso, SwissporXPS
Polyurethan (PUR/PIR) | Polyuréthane (PUR/PIR) | Poliuretano (PUR/PIR)
Polyurethan, SwissporPIR | Polyuréthane, SwissporPIR | Poliuretano, SwissporPIR
Schaumglas | Verre cellulaire | Vetro cellulare
Schaumglas, GLAPOR | Verre cellulaire, GLAPOR | Vetro cellulare, GLAPOR
Schaumglasschotter | Gravier de verre cellulaire | Ghiaia di vetro cellulare
Schaumglasschotter, Misapor | Gravier de verre cellulaire, Misapor | Ghiaia di vetro cellulare, Misapor
Steinwolle | Laine de roche | Lana di roccia
Steinwolle, Flumroc | Laine de roche, Flumroc | Lana di roccia, Flumroc
Strohballenwand | Botte de paille pour la construction | Stuoia di paglia per l'edilizia
Weichfaserplatte | Panneau de fibres mou | Pannello in fibra morbido
Zellulosefasern | Fibres de cellulose (soufflées) | Fibre di cellulosa (soffiata)
Zellulosefasern, Isofloc | Fibres de cellulose (soufflées), Isofloc | Fibre di cellulosa (soffiata), Isofloc
Bodenbeläge | Revêtements de sol | Pavimenti
2K-Fliessbelag Industrie (Epoxidharz), 2.25 mm | Revêtement coulé à 2 comp., industrie (résine époxy), 2,25 mm | Rivestimento colato a 2 comp., industria (resina epossidica), 2,25 mm
2K-Fliessbelag Wohnen/Verwaltung (Epoxidharz, PU), 2 mm | Revêtement coulé à 2 comp., habitation/admin. (résine époxy PU), 2 mm | Rivestimento colato a 2 comp., abitazione/amministrazione (resina epossidica PU), 2 mm
Gummigranulat versiegelt, 7.5 mm | Caoutchouc granulé, vitrifié, 7,5 mm | Gomma granulata, vetrificata, 7,5 mm
Gussasphalt, 27.5 mm | Asphalte coulé, 27,5 mm | Asfalto colato, 27,5 mm
Hartbeton einschichtig, 27.5 mm | Béton dur, 1 couche, 27,5 mm | Calcestruzzo duro, 1 strato, 27,5 mm
Hartbeton zweischichtig, 35 mm | Béton dur, 2 couches, 35 mm | Calcestruzzo duro, 2 strati, 35 mm
Kautschuk, 2 mm | Caoutchouc, 2 mm | Gomma, 2 mm
Keramik-/Steinzeugplatte, 9 mm | Dalle en céramique/grès, 9 mm | Piastrella in ceramica/grès, 9 mm
Kork Fertigparkett, 10.5 mm | Parquet préfabriqué en liège, 10,5 mm | Parquet prefabbricato in sughero, 10,5 mm
Kork PVC-beschichtet, 3.2 mm | Parquet en liège, revêtement PVC, 3,2 mm | Parquet in sughero, rivestimento in PVC, 3,2 mm
Korkparkett geölt/versiegelt, 5.3 mm | Parquet en liège, huilé et vitrifié, 5,3 mm | Parquet in sughero, oliato e verniciato, 5,3 mm
Kunststeinplatte zementgebunden, 10 mm | Dalle en pierre artificielle, liée au ciment, 10 mm | Piastrella in pietra artificiale, cemento, 10 mm
Laminat, 8.5 mm | Stratifiés, 8,5 mm | Laminato, 8,5 mm
Linoleum, 2.5 mm | Linoléum, 2,5 mm | Linoleum, 2,5 mm
Natursteinplatte geschliffen, 15 mm | Dalle en pierre naturelle rectifiée, 15 mm | Piastrella in pietra naturale rettificata, 15 mm
Natursteinplatte geschliffen, Europa, 15 mm | Dalle en pierre naturelle rectifiée, Europe, 15 mm | Piastrella in pietra naturale rettificata, Europa, 15 mm
Natursteinplatte geschliffen, Schweiz, 15 mm | Dalle en pierre naturelle rectifiée, Suisse, 15 mm | Piastrella in pietra naturale rettificata, Svizzera, 15 mm
Natursteinplatte geschliffen, Übersee, 15 mm | Dalle en pierre naturelle rectifiée, d'outre-mer, 15 mm | Piastra in pietra naturale rettificata, d'oltremare, 15 mm
Natursteinplatte geschnitten, 15 mm | Dalle en pierre naturelle coupée, 15 mm | Piastra in pietra naturale tagliata, 15 mm
Natursteinplatte poliert, 15 mm | Dalle en pierre naturelle polie, 15 mm | Piastra in pietra naturale levigata, 15 mm
Parkett 2-Schicht werkversiegelt, 11 mm | Parquet, 2 plis, vitrifié d'usine, 11 mm | Parquet, 2 strati, fabbrica di vetrificazione, 11 mm
Parkett 3-Schicht werkversiegelt, 15 mm | Parquet, 3 plis, vitrifié d'usine, 15 mm | Parquet, 3 strati, fabbrica di vetrificazione, 15 mm
Parkett Mosaik werkversiegelt, 8 mm | Parquet type mosaïque, vitrifié d'usine, 8 mm | Parquet tipo mosaico, vetrificato in fabbrica, 8 mm
PVC homogen, 2 mm | PVC homogène, 2 mm | PVC omogeneo, 2 mm
Steinholz versiegelt, 16.5 mm | Xylolithe, vitrifié, 16.5 mm | Xilolite, vetrificato, 16,5 mm
Synthetische thermoplastische Beläge (TPO), 2 mm | Revêtements synthétiques, thermoplastiques (POT), 2 mm | Rivestimenti sintetici, termoplastici (POT), 2 mm
Teppich Kunstfaser getuftet | Moquette en fibres synthétiques, tuftée | Moquette in fibre sintetiche, taftata
Teppich Nadelfilz | Moquette en feutre aiguilleté | Moquette in feltro agugliato
Teppich Naturfaser | Moquette en fibres naturelles | Moquette in fibre naturali
Terrazzo versiegelt, 40 mm | Terrazzo vitrifié, 40 mm | Terrazzo vetrificato, 40 mm
Türen | Portes | Porte
Aussentüre, Aluminium, Glaseinsatz | Portes extérieures aluminium, avec vitrage | Porte esterne in alluminio, con vetro
Aussentüre, Aluminium, Paneelfüllung | Portes extérieures aluminium, avec panneau | Porte esterne in alluminio, con pannello
Aussentüre, Holz | Portes extérieures bois | Porte esterne in legno
Aussentüre, Holz, aluminiumbeplankt | Portes extérieures bois, doublées alu | Porte esterne in legno, rivestite in alluminio
Aussentüre, Holz, Glaseinsatz | Portes extérieures bois, avec vitrage | Porte esterne in legno, con vetro
Innentüre, Aluminium, Glaseinsatz | Portes intérieures aluminium, avec vitrage | Porte interne in alluminio, con vetro
Innentüre, Funktionstüre, Holz, Holzrahmen | Porte intérieure, porte fonctionnelle, bois, cadre en bois | Porta interna, porta funzionale, legno, telaio in legno
Innentüre, Funktionstüre, Holz, Stahlzarge | Porte intérieure, porte fonctionnelle, bois, huisserie en acier | Porta interna, porta funzionale, legno, telaio in acciaio
Innentüre, Zimmertüre, Holz, Glaseinsatz, Holzrahmen | Porte intérieure, porte de chambre, bois, vitrage, cadre en bois | Porta interna, porta della camera, legno, vetro, telaio in legno
Innentüre, Zimmertüre, Holz, Glaseinsatz, Stahlzarge | Porte intérieure, porte de chambre, bois, vitrage, huisserie en acier | Porta interna, porta della camera, legno, vetro, telaio in acciaio
Innentüre, Zimmertüre, Holz, Holzrahmen | Porte intérieure, porte de chambre, bois, cadre en bois | Porta interna, porta della camera, legno, telaio in legno
Innentüre, Zimmertüre, Holz, Stahlzarge | Porte intérieure, porte de chambre, bois, huisserie en acier | Porta interna, porta della camera, legno, telaio in acciaio
Rohre | Tuyaux | Tubi
Acrylnitril-Butadien-Styrol (ABS) | Acrylonitril-butadiène-styrène (ABS) | Acrilonitrile-butadiene-stirene (ABS)
Gusseisen | Fer de fonte | Ferro da stiro
Polyethylen (PE) | Polyéthylène (HDPE) | Polietilene (HDPE)
Polypropylen (PP) | Polypropylène (PP) | Polipropilene (PP)
Polyvinylchlorid (PVC) | Chlorure de polyvinyle (PVC) | Cloruro di polivinile (PVC)
Anstrichstoffe, Beschichtungen | Enduits et revêtements | Intonaci e rivestimenti
Anstrich, lösemittelverdünnbar, 2 Anstriche | Enduit, diluable au solvant, 2 couches | Intonaco, diluibile con solvente, 2 strati
Anstrich, wasserverdünnbar, 2 Anstriche | Enduit, diluable à l'eau, 2 couches | Intonaco, diluibile con acqua, 2 strati
Bitumenemulsion, 1 Anstrich | Émulsion de bitume, 1 couche | Emulsione bituminosa, 1 strato
Emaillieren, Metall | Émaillage, métal | Smaltatura, metallo
Pulverbeschichten, Aluminium | Revêtement pulvérisé, aluminium | Rivestimento a spruzzo, alluminio
Pulverbeschichten, Stahl | Revêtement pulvérisé, acier | Rivestimento a spruzzo, acciaio
Verchromen, Stahl | Chromage, acier | Cromatura, acciaio
Verzinken, Stahl | Zincage, acier | Zincatura, acciaio
Kunststoffe | Matières plastique | Materie plastiche
Plexiglas (PMMA, Acrylglas) | Plexiglas (PMMA, verre acrylique) | Plexiglas (PMMA, vetro acrilico)
Polyamid (PA) glasfaserverstärkt | Polyamide (PA) renforcé par des fibres de verre | Poliammide (PA) rinforzata con fibre di vetro
Polycarbonat (PC) | Polycarbonate (PC) | Policarbonato (PC)
Polyester (UP) glasfaserverstärkt | Polyester (UP) renforcé par des fibres de verre | Poliestere (UP) rinforzato con fibre di vetro
Polystyrol (PS) | Polystyrène (PS) | Polistirolo (PS)
Kücheneinbauten und -möbel | Installations et meubles de cuisine | Impianti e mobili da cucina
Abfalltrennsystem | Système de tri des déchets | Sistema di raccolta differenziata
Arbeitsplatte Chromstahl, high-end | Plan de travail en acier chromé, haut de gamme | Piano di lavoro in acciaio cromato, alta qualità
Arbeitsplatte Chromstahl, Standard | Plan de travail en acier chromé, standard | Piano di lavoro in acciaio cromato, standard
Arbeitsplatte Kompositwerkstoff (auf Aluminiumhydroxidbasis) | Plan de travail en matériau composite (base: hydroxyde d'aluminium) | Piano di lavoro in materiale composito (base: idrossido di alluminio)
Arbeitsplatte kunstharzbeschichtet | Plan de travail en résine synthétique | Piano di lavoro in resina sintetica
Arbeitsplatte Massivholz | Plan de travail en bois massif | Piano di lavoro in legno massiccio
Arbeitsplatte Naturstein | Plan de travail en pierre naturelle | Piano di lavoro in pietra naturale
Dampfabzug | Hotte de ventilation | Cappa aspirante
Küche, Massivholz, 16-teilig | Cuisine, bois massif, 16 éléments | Cucina, legno massiccio, 16 elementi
Küche, Metall, 16-teilig | Cuisine, métal, 16 éléments | Cucina, metallo, 16 elementi
Küche, Spanplatte, 16-teilig | Cuisine, bois reconstitué, 16 éléments | Cucina, legno ricostituito, 16 elementi
Spüle Chromstahl | Armoire-évier en acier chromé | Lavello in acciaio cromato
Spüle Kompositwerkstoff (auf Gesteinsmehlbasis) | Armoire-évier en matières composites (base: poudre de roche) | TECNICA EDILIZIA
GEBÄUDETECHNIK | TECHNIQUE DU BÂTIMENT
Impianti di riscaldamento
Heizungsanlagen | Installations de chauffage | Produzione di calore, fabbisogno di potenza 10 W/m2
Wärmeerzeuger, spez. Leistungsbedarf 10 W/m2 | Prod. de chaleur, besoins en puissance 10 W/m2 | Produzione di calore, fabbisogno di potenza 30 W/m2
Wärmeerzeuger, spez. Leistungsbedarf 30 W/m2 | Prod.de chaleur, besoins en puissance 30 W/m2 | Produzione di calore, fabbisogno di potenza 50 W/m2
Wärmeerzeuger, spez. Leistungsbedarf 50 W/m2 | Prod.de chaleur, besoins en puissance 50 W/m2 | Stufa elettrica ad accumulo 5kW
Elektrospeicherofen 5kW | Poêle électrique à accumulation 5kW | Distribuzione del calore, edificio residenziale
Wärmeverteilung Wohngebäude | Distribution de chaleur, bâtiment d'habitation | Distribuzione del calore, edificio amministrativo
Wärmeverteilung Bürogebäude | Distribution de chaleur, bâtiment administratif | Diffusione del calore tramite il corpo riscaldante
Wärmeabgabe über Heizkörper | Diffusion de chaleur par le biais du corps de chauffe | Diffusione del calore tramite il riscaldamento a pavimento
Wärmeabgabe über Fussbodenheizung | Diffusion de chaleur par le biais du chauffage au sol | Diffusione del calore tramite il sistema di riscaldamento e raffreddamento a soffitto
Wärmeabgabe über Heizkühldecke (ohne Gips- oder Metalldecke) | Diffusion de chaleur par le biais du système de chauffage et de refroidissement au plafond | Distribuzione del calore, riscaldamento ad aria calda
Wärmeverteilung und Abgabe, Luftheizung | Distribution de chaleur, chauffage à air chaud | Sonde geotermiche, per la pompa di calore acqua salata-acqua
Erdsonden, für Sole-Wasser-Wärmepumpe | Sondes géothermiques, pour la pompe à chaleur saumure-eau | Pozzi di produzione e di assorbimento per pompa di calore su falda acquifera
Förder- und Schluckbrunnen für Grundwasser Wärmepumpe | Puits de production et d'absorption pour pompe à chaleur sur nappe phréatique | Pompa di calore acqua salata-acqua 7 kW
Sole-Wasser Wärmepumpe 7 kW | Pompe à chaleur saumure-eau 7 kW | Pompa di calore acqua salata-acqua 7 kW
Sole-Wasser Wärmepumpe 7 kW | Pompe à chaleur saumure-eau 7 kW | Pompa di calore aria-acqua 7 kW
Luft-Wasser Wärmepumpe 7 kW | Pompe à chaleur air-eau 7 kW | Pompa di calore aria-acqua 7 kW
Luft-Wasser Wärmepumpe 7 kW | Pompe à chaleur air-eau 7 kW | Collettori solari piani, acqua calda per abitazione unifamiliare
Flachkollektor für Warmwasser EFH | Collecteurs solaires plan, eau chaude maison individuelle | Collettori solari piani, calore e acqua calda per abitazione unifamiliare
Flachkollektor für Raumheizung und Warmwasser EFH | Collecteurs solaires plan, chaleur et eau chaude maison individuelle | Collettori solari piani, acqua calda condominio
Flachkollektor für Warmwasser MFH | Collecteurs solaires plan, eau chaude immeuble locatif | Collettori solari a tubi, calore e acqua calda casa unifamiliare
Röhrenkollektor für Raumheizung und Warmwasser EFH | Collecteurs solaires à tubes, chaleur et eau chaude maison individuelle | Collettore ibrido per tetto inclinato con rigenerazione tramite sonda geotermica
Hybridkollektor Schrägdach mit Erdsondenregeneration | Collecteur hybride pour toit incliné avec régénération par sonde géothermique | Collettore ibrido per tetto inclinato con accumulatore di acqua calda
Hybridkollektor Schrägdach mit Warmwasserspeicher | Collecteur hybride pour toit incliné avec accumulateur d'eau chaude | Ventilazione
Lüftungsanlagen | Ventilation | Ventilazione ufficio, canali in lamiera, fabbisogno d'aria 1 m3/hm2 EBF
Lüftungsanlage, spez. Luftmenge 1 m3/hm2 EBF | Ventilation bureau, canaux en tôle, besoins en air 1 m3/hm2 EBF | Ventilazione ufficio, canali in lamiera, fabbisogno d'aria 2 m3/hm2 SRE
Lüftungsanlage, spez. Luftmenge 2 m3/hm2 EBF | Ventilation bureau, canaux en tôle, besoins en air 2 m3/hm2 SRE | Ventilazione ufficio, canali in lamiera, fabbisogno d'aria 4 m3/hm2 SRE
Lüftungsanlage, spez. Luftmenge 4 m3/hm2 EBF | Ventilation bureau, canaux en tôle, besoins en air 4 m3/hm2 SRE | Ventilazione ufficio, canali in lamiera, fabbisogno d'aria 6 m3/hm2 SRE
Lüftungsanlage, spez. Luftmenge 6 m3/hm2 EBF | Ventilation bureau, canaux en tôle, besoins en air 6 m3/hm2 SRE | Ventilazione ufficio, canali in lamiera, fabbisogno d'aria 8 m3/hm2 SRE
Lüftungsanlage, spez. Luftmenge 8 m3/hm2 EBF | Ventilation bureau, canaux en tôle, besoins en air 8 m3/hm2 SRE | Ventilazione abitazione, canali in lamiera, evacuazione dell'aria (cucina)
Lüftungsanlage Wohnen, Blechkanäle, inkl. Küchenabluft | Ventilation habitation, canaux en tôle, évacuation d'air (cuisine) | Ventilazione abitazione, canali in HDPE, evacuazione dell'aria (cucina)
Lüftungsanlage Wohnen, PE-Kanäle, inkl. Küchenabluft | Ventilation habitation, canaux en HDPE, évacuation d'air (cuisine) | Evacuazione dell'aria cucina e bagno
Abluftanlage Küche und Bad | Évacuation d'air cuisine et salle de bain | Registro di terra per ventilazione abitazione
Erdregister zu Lüftungsanlage Wohnen | Registre de terre pour ventilation habitation | Registro di terra corto per ventilazione ufficio (0,27 m/m2 SRE)
Erdregister kurz zu Lüftungsanlage Büro (0.27 m/m2 EBF) | Registre de terre court pour ventilation bureau (0.27 m/m2 SRE) | Registro di terra lungo per la ventilazione dell'ufficio (0,67 m/m2) SRE
Erdregister lang zu Lüftungsanlage Büro (0.67 m/m2 EBF) | Registre de terre long pour ventilation bureau (0.67 m/m2 SRE) | Ventilazione di un singolo locale, modello di finestra 10-30 m3/h, senza montaggio
Einzelraumlüfer Fenstermodell 10-30 m3/h, ohne Montage | Ventilation pièce individuelle, modèle de fenêtre 10-30 m3/h, sans montage | Impianti sanitari
Sanitäranlagen | Installations sanitaires | Ufficio, grado di complessità basso, compresi apparecchi e tubazioni
Sanitäranlagen, Büro, einfach, inkl. Apparate und Leitungen | Bureau, degré de complexité faible, appareils et conduites compris | Ufficio, grado di complessità elevato, compresi apparecchi e tubazioni
Sanitäranlagen, Büro, aufwändig, inkl. Apparate und Leitungen | Bureau, degré de complexité élevé, appareils et conduites compris | Abitazione, compresi apparecchi e tubazioni
Sanitäranlagen, Wohnen, inkl. Apparate und Leitungen | Habitation, appareils et conduites compris | Impianti elettrici
Elektroanlagen | Installations électriques | Batteria, Li-ion, 5 kWh, durata di utilizzo di 30 anni
Batterie, Li-Ionen, 5 kWh, 30 Jahre Nutzungsdauer | Batterie, Li-ion, 5 kWh, durée d'utilisation de 30 ans | Batteria, Li-ion, 20 kWh, durata di utilizzo di 30 anni
Batterie, Li-Ionen, 20 kWh, 30 Jahre Nutzungsdauer | Batterie, Li-ion, 20 kWh, durée d'utilisation de 30 ans | Impianti elettrici, abitazione
Elektroanlagen Wohnen | Installations électriques, habitation | Impianti elettrici, ufficio
Elektroanlagen Büro | Installations électriques, bureau | Impianti fotovoltaici, mix di mercato 1.
Solarstromanlage, Marktmix 1 | Installations photovoltaïques, mix de marché 1 | Impianti fotovoltaici su tetto inclinato, mix di mercato 1.
Solarstromanlage Schrägdach, Marktmix 1 | Installations photovoltaïque toiture inclinée, mix de marché 1 | Impianti fotovoltaici su tetto piano, mix di mercato 1.
Solarstromanlage Flachdach, Marktmix 1 | Installations photovoltaïque toiture plate, mix de marché 1 | Impianti fotovoltaici su facciata, mix di mercato 1.
Solarstromanlage Fassade, Marktmix 1 | Installations photovoltaïques façade, mix de marché 1 | Sottostruttura di facciata, integrata, Eternit
Fassadenunterkonstruktion, integriert, Eternit | Sous-construction de façade, intégrée, Eternit | Sottostruttura di facciata, integrata, StoVentec Artline inlay
Fassadenunterkonstruktion, integriert, StoVentec Artline inlay | Sous-construction de façade, intégrée, StoVentec Artline inlay | Sottostruttura di facciata, integrata, StoVentec Artline invisibile
Fassadenunterkonstruktion, integriert, StoVentec Artline invisible | Sous-construction de façade, intégrée, StoVentec Artline invisible | Sottostruttura di facciata, integrata, formato medio, GFT
Fassadenunterkonstruktion, integriert, mittelformatig, GFT | Sous-construction de façade, intégrée, format moyen, GFT | Sottostruttura di facciata, integrata, Vogelsang
Fassadenunterkonstruktion, integriert, Vogelsang | Sous-construction de façade, intégrée, Vogelsang | Sottostruttura di facciata, integrata, supporto in calcestruzzo, Ecolite
Fassadenunterkonstruktion, integriert, Betonuntergrund, Ecolite | Sous-construction de façade, intégrée, support en béton, Ecolite | Sottostruttura per facciate, integrata, supporto in mattoni, Ecolite
Fassadenunterkonstruktion, integriert, Backsteinuntergrund, Ecolite | Sous-construction de façade, intégrée, support en briques, Ecolite | Sottostruttura per facciate, integrata, media, Ecolite
Fassadenunterkonstruktion, integriert, Durchschnitt, Ecolite | Sous-construction de façade, intégrée, moyenne, Ecolite | Pannello solare, Mono-Si, Eternit Sunskin Facade, 18,0
Solarpanel, Mono-Si, Eternit Sunskin Facade, 18.0% | Panneau solaire, Mono-Si, Eternit Sunskin Facade, 18,0 | Pannello solare, Mono-Si, Kioto Solar PVP-GExxxM, 12,5 %
Solarpanel, Mono-Si, Kioto Solar PVP-GExxxM, 12.5% | Panneau solaire, Mono-Si, Kioto Solar PVP-GExxxM, 12,5 % | Pannello solare, Mono-Si, Vogelsang-Kioto Solar, 9,1 %
Solarpanel, Mono-Si, Vogelsang-Kioto Solar, 9.1% | Panneau solaire, Mono-Si, Vogelsang-Kioto Solar, 9,1 % | Pannello solare, CIS, StoVentec Artline inlay, 9,5 %
Solarpanel, CIS, StoVentec Artline inlay, 9.5% | Panneau solaire, CIS, StoVentec Artline inlay, 9,5 % | Pannello solare, CIS, StoVentec Artline invisible, 9,5 %
Solarpanel, CIS, StoVentec Artline invisible, 9.5% | Panneau solaire, CIS, StoVentec Artline invisible, 9,5 % | Impianto solare su tetto inclinato, sistema piccolo, Mono-Si 1.
Solarstromanlage Schrägdach, Kleinanlage, Mono-Si 1 | Installation solaire sur toit incliné, petit système, Mono-Si 1 | Impianto solare su tetto inclinato, sistema piccolo, Multi-Si 1.
Solarstromanlage Schrägdach, Kleinanlage, Multi-Si 1 | Installation solaire sur toit incliné, petit système, Multi-Si 1 | Impianto solare su tetto inclinato, impianto piccolo, CdTe 1
Solarstromanlage Schrägdach, Kleinanlage, CdTe 1 | Installation solaire sur toit incliné, petit système, CdTe 1 | Impianto solare su tetto inclinato, impianto piccolo, CISe 1
Solarstromanlage Schrägdach, Kleinanlage, CIS 1 | Installation solaire sur toit incliné, petit système, CISe 1 | Inverter 2,5 kW 1 1
Wechselrichter 2.5 kW1 | Onduleur 2.5 kW 1 | Inverter 5 kW 1 1
Wechselrichter 5 kW1 | Onduleur 5 kW 1 | Inverter 10 kW 1 1
Wechselrichter 10 kW1 | Onduleur 10 kW 1 | Inverter 20 kW 1 1
Wechselrichter 20 kW1 | Onduleur 20 kW 1 | Impianto elettrico, impianto fotovoltaico 1 1
Elektroinstallation, Photovoltaikanlage1 | Installation électrique, installation photovoltaïque 1 | 1 Caratteristiche ambientali “produzione”, compresi gli impatti ambientali del recupero e del riciclaggio
1 Umweltkennwerte «Herstellung» inklusive Umweltbelastung durch Rücknahme und Recycling | 1 Caractéristiques environnementales «fabrication», y compris l'impact environnemental de la reprise et du recyclage

## _data (hidden)
Dieses Tabellenblatt zieht alle Emissionfaktoren von den Blättern _KBOB_MAT, _KBOB_HLK und _SBB zusammen und führt sie in ein einheitliches Format. Falls sie das Layout der Daten in einem der Tabellenblätter ändert, muss die Formel in A3 angepasst werden.
Name | fE | Quelle | Absenkpfad | A1-A3_UBP | A4_UBP | A5_UBP | B_UBP | C1_UBP | C2_UBP | C3-C4_UBP | A1-C4_UBP | A1-A5_UBP | C1-C4_UBP | A1-A3_CO2 | A4_CO2 | A5_CO2 | B_CO2 | C1_CO2 | C2_CO2 | C3-C4_CO2 | A1-C4_CO2 | A1-A5_CO2 | C1-C4_CO2 | Gewicht total | Gewicht sekundär
SBB Béton de bâtiment, ordinaire, armé (100 kg/m3) | m3 solide | _SBB | Hochbaubeton | 461000 | 10100 | 60200 | 0 | 75500 | 11700 | 14100 | 633000 | 532000 | 101000 | 285 | 6.22 | 32 | 0 | 39.2 | 7.08 | 1.62 | 371 | 323 | 47.9 | 2200 | 300
SBB Béton de bâtiment, ordinaire, non armé | m3 solide | _SBB | Hochbaubeton | 301000 | 8790 | 57200 | 0 | 67000 | 11300 | 14100 | 459000 | 367000 | 92400 | 203 | 5.4 | 30.2 | 0 | 33 | 6.85 | 1.58 | 280 | 239 | 41.5 | 2200 | 175
SBB Béton de bâtiment, extérieur (CAN C), non armé | m3 solide | _SBB | Hochbaubeton | 250000 | 8970 | 57200 | 0 | 67000 | 11500 | 14100 | 408000 | 316000 | 92600 | 188 | 5.51 | 30.2 | 0 | 33 | 6.99 | 1.58 | 265 | 223 | 41.6 | 2300 | 175
SBB Béton de bâtiment, protection extérieure (CAN B), non armé | m3 solide | _SBB | Hochbaubeton | 232000 | 9320 | 57200 | 0 | 67000 | 12000 | 14100 | 392000 | 299000 | 93100 | 175 | 5.72 | 30.2 | 0 | 33 | 7.26 | 1.58 | 252 | 211 | 41.9 | 2400 | 175
SBB Béton de bâtiment, sec (CAN A), non armé | m3 solide | _SBB | Hochbaubeton | 227000 | 9330 | 57200 | 0 | 67000 | 12000 | 14100 | 386000 | 293000 | 93100 | 170 | 5.73 | 30.2 | 0 | 33 | 7.27 | 1.58 | 248 | 206 | 41.9 | 2400 | 250
SBB Élément préfabriqué en béton, à haute résistance, armé (300 kg/m3) | m3 | _SBB | Fertigbeton | 1480000 | 10500 | 108 | 0 | 146000 | 13600 | 14100 | 1670000 | 1490000 | 173000 | 929 | 6.48 | 0.0779 | 0 | 102 | 8.22 | 1.58 | 1050 | 936 | 112 | 2400 | 175
SBB Béton maigre/béton filtrant (CEM 200, RC-M40) | m3 solide | _SBB | Magerbeton | 200000 | 8180 | 57200 | 0 | 67000 | 10500 | 14100 | 357000 | 265000 | 91600 | 138 | 5.02 | 30.2 | 0 | 33 | 6.37 | 1.58 | 214 | 173 | 41 | 2100 | 950
SBB Élément préfabriqué en béton, de résistance normale, armé (82 kg/m3) | m3 | _SBB | Fertigbeton | 706000 | 9520 | 97.3 | 0 | 67000 | 12300 | 14100 | 809000 | 716000 | 93400 | 457 | 5.85 | 0.0703 | 0 | 33 | 7.44 | 1.58 | 505 | 463 | 42.1 | 2300 | 50
SBB Béton de pieux (CAN H), non armé | m3 solide | _SBB | Tiefbaubeton | 263000 | 0 | 156000 | 0 | 11400 | 9210 | 11300 | 452000 | 420000 | 31900 | 203 | 0 | 101 | 0 | 1.29 | 5.58 | 1.28 | 312 | 304 | 8.15 | 2300 | 450
SBB Béton de bâtiment RC, ordinaire, non armé (RC-C50) | m3 solide | _SBB | Hochbaubeton | 267000 | 8790 | 57200 | 0 | 67000 | 11300 | 14100 | 426000 | 333000 | 92400 | 202 | 5.4 | 30.2 | 0 | 33 | 6.85 | 1.58 | 279 | 237 | 41.5 | 2100 | 1200
SBB Béton projeté pour l’étayage de fouilles (CBP 11), non armé, mis en place | m3 solide | _SBB | Tiefbaubeton | 360000 | 13800 | 53200 | 0 | 67000 | 12000 | 14100 | 520000 | 427000 | 93100 | 279 | 8.35 | 36.2 | 0 | 33 | 7.27 | 1.58 | 366 | 324 | 41.9 | 2100 | 1200
SBB Béton projeté pour l’étayage de fouilles (CBP 11), non armé, béton frais | m3 de béton frais | _SBB | Tiefbaubeton | 360000 | 13800 | 19600 | 0 | 67000 | 12000 | 14100 | 486000 | 393000 | 93100 | 279 | 8.35 | 10.3 | 0 | 33 | 7.27 | 1.58 | 340 | 298 | 41.9 | 2100 | 1200
SBB Béton projeté pour la construction de tunnels (CBP 3 RC-C50), non armé, mis en place | m3 solide | _SBB | Tiefbaubeton | 360000 | 13800 | 53200 | 0 | 67000 | 12000 | 14100 | 520000 | 427000 | 93100 | 279 | 8.35 | 36.2 | 0 | 33 | 7.27 | 1.58 | 366 | 324 | 41.9 | 2100 | 1200
SBB Béton projeté pour la construction de tunnels (CBP 3 RC-C50), non armé, béton frais | m3 de béton frais | _SBB | Tiefbaubeton | 360000 | 13800 | 19600 | 0 | 67000 | 12000 | 14100 | 486000 | 393000 | 93100 | 279 | 8.35 | 10.3 | 0 | 33 | 7.27 | 1.58 | 340 | 298 | 41.9 | 2100 | 1200
SBB Béton projeté pour la construction de tunnels (CBP 6), non armé, mis en place | m3 solide | _SBB | Tiefbaubeton | 360000 | 13800 | 53200 | 0 | 67000 | 12000 | 14100 | 520000 | 427000 | 93100 | 279 | 8.35 | 36.2 | 0 | 33 | 7.27 | 1.58 | 366 | 324 | 41.9 | 2100 | 1200
SBB Béton projeté pour la construction de tunnels (CBP 6), non armé, béton frais | m3 de béton frais | _SBB | Tiefbaubeton | 360000 | 13800 | 19600 | 0 | 67000 | 12000 | 14100 | 486000 | 393000 | 93100 | 279 | 8.35 | 10.3 | 0 | 33 | 7.27 | 1.58 | 340 | 298 | 41.9 | 2100 | 1200
SBB Béton du génie civil, ordinaire, moyennement armé (150 kg/m3) | m3 solide | _SBB | Tiefbaubeton | 574000 | 10900 | 61700 | 0 | 79800 | 12100 | 14100 | 753000 | 647000 | 106000 | 347 | 6.75 | 32.8 | 0 | 42.4 | 7.34 | 1.64 | 438 | 387 | 51.3 | 2300 | 140
SBB Béton du génie civil, ordinaire, faiblement armé (100 kg/m3) | m3 solide | _SBB | Tiefbaubeton | 494000 | 10300 | 60200 | 0 | 75500 | 11900 | 14100 | 666000 | 565000 | 102000 | 307 | 6.34 | 32 | 0 | 39.2 | 7.23 | 1.62 | 393 | 345 | 48.1 | 2300 | 100
SBB Béton du génie civil, ordinaire, fortement armé (200 kg/m3) | m3 solide | _SBB | Tiefbaubeton | 655000 | 11600 | 63200 | 0 | 84100 | 12300 | 14100 | 840000 | 729000 | 111000 | 388 | 7.16 | 33.7 | 0 | 45.5 | 7.46 | 1.65 | 483 | 429 | 54.6 | 2300 | 200
SBB Béton du génie civil, ordinaire, non armé | m3 solide | _SBB | Tiefbaubeton | 334000 | 8980 | 57200 | 0 | 67000 | 11600 | 14100 | 492000 | 400000 | 92600 | 225 | 5.51 | 30.2 | 0 | 33 | 7 | 1.58 | 303 | 261 | 41.6 | 2200 | 0.5
SBB Béton du génie civil, extérieur (CAN D), non armé | m3 solide | _SBB | Tiefbaubeton | 250000 | 9320 | 57200 | 0 | 67000 | 12000 | 14100 | 409000 | 316000 | 93100 | 188 | 5.72 | 30.2 | 0 | 33 | 7.26 | 1.58 | 266 | 224 | 41.9 | 2400 | 20
SBB Béton du génie civil, extérieur (CAN E), non armé | m3 solide | _SBB | Tiefbaubeton | 256000 | 9180 | 57200 | 0 | 67000 | 11800 | 14100 | 415000 | 322000 | 92900 | 192 | 5.63 | 30.2 | 0 | 33 | 7.15 | 1.58 | 270 | 228 | 41.8 | 2400 | 15
SBB Béton du génie civil, extérieur (CAN F), non armé | m3 solide | _SBB | Tiefbaubeton | 272000 | 9250 | 57200 | 0 | 67000 | 11900 | 14100 | 431000 | 338000 | 93000 | 205 | 5.68 | 30.2 | 0 | 33 | 7.21 | 1.58 | 282 | 240 | 41.8 | 2400 | 20
SBB Béton du génie civil, extérieur (CAN G), non armé | m3 solide | _SBB | Tiefbaubeton | 261000 | 9290 | 57200 | 0 | 67000 | 12200 | 14100 | 421000 | 327000 | 93300 | 196 | 5.7 | 30.2 | 0 | 33 | 7.39 | 1.58 | 274 | 232 | 42 | 2400 | 15
SBB Voussoirs en béton armé (110 kg/m3) | m3 | _SBB | Tiefbaubeton | 542000 | 38800 | 3510000 | 0 | 108000 | 18200 | 24600 | 4250000 | 4090000 | 151000 | 339 | 24.3 | 1610 | 0 | 53.2 | 11.1 | 4.64 | 2040 | 1970 | 68.9 | 2400 | 110
SBB BFUP | m3 solide | _SBB | Tiefbaubeton | 822000 | 8790 | 57200 | 0 | 146000 | 11300 | 14100 | 1060000 | 888000 | 171000 | 618 | 5.4 | 30.2 | 0 | 102 | 6.85 | 1.58 | 764 | 654 | 111 | 2200 | 0.7
SBB BFUP à fibres de carbone (100 kg/m3) | m3 solide | _SBB | Tiefbaubeton | 1710000 | 10300 | 57200 | 0 | 146000 | 11300 | 14100 | 1950000 | 1780000 | 171000 | 1030 | 6.23 | 30.2 | 0 | 102 | 6.85 | 1.58 | 1180 | 1070 | 111 | 2200 | 4.2
SBB BFUP à fibres d’acier (250 kg/m3) | m3 solide | _SBB | Tiefbaubeton | 1210000 | 12100 | 64700 | 0 | 164000 | 12300 | 14100 | 1480000 | 1280000 | 191000 | 809 | 7.45 | 34.6 | 0 | 115 | 7.43 | 1.67 | 976 | 851 | 125 | 2400 | 250
SBB Acier d’armature | t | _SBB | Stahl | 1650000 | 14200 | 37500 | 0 | 93800 | 5290 | 2050 | 1800000 | 1700000 | 101000 | 842 | 8.92 | 21.3 | 0 | 66.4 | 3.2 | 0.556 | 943 | 872 | 70.1 | 1000 | 950
SBB Profilé d’acier, nu, solution définitive | t | _SBB | Stahl | 1270000 | 29900 | 13500 | 0 | 13500 | 5290 | 1280 | 1330000 | 1310000 | 20100 | 725 | 18.1 | 9.61 | 0 | 9.61 | 3.2 | 0.369 | 766 | 753 | 13.2 | 1000 | 750
SBB Profilé d’acier, nu, solution provisoire | t | _SBB | Stahl | 63300 | 29900 | 13500 | 0 | 13500 | 5290 | 64.1 | 126000 | 107000 | 18900 | 36.3 | 18.1 | 9.61 | 0 | 9.61 | 3.2 | 0.0184 | 76.8 | 64 | 12.8 | 50 | 35
SBB Profilé d’acier, thermolaqué | t | _SBB | Stahl | 2150000 | 29900 | 13500 | 0 | 13500 | 5290 | 1280 | 2220000 | 2200000 | 20100 | 1010 | 18.1 | 9.61 | 0 | 9.61 | 3.2 | 0.369 | 1050 | 1040 | 13.2 | 1100 | 750
SBB Profilé d’acier, galvanisé | t | _SBB | Stahl | 2350000 | 29900 | 13500 | 0 | 13500 | 5290 | 1280 | 2420000 | 2400000 | 20100 | 890 | 18.1 | 9.61 | 0 | 9.61 | 3.2 | 0.369 | 931 | 918 | 13.2 | 1000 | 700
SBB Tôle d’acier nu, solution définitive | t | _SBB | Stahl | 5160000 | 29900 | 13500 | 0 | 13500 | 5290 | 1280 | 5220000 | 5200000 | 20100 | 2720 | 18.1 | 9.61 | 0 | 9.61 | 3.2 | 0.369 | 2760 | 2750 | 13.2 | 950 | 300
SBB Tôle d’acier nu, solution provisoire | t | _SBB | Stahl | 258000 | 29900 | 13500 | 0 | 13500 | 5290 | 64.1 | 320000 | 301000 | 18900 | 136 | 18.1 | 9.61 | 0 | 9.61 | 3.2 | 0.0184 | 177 | 164 | 12.8 | 50 | 15
SBB Tôle d’acier thermolaqué | t | _SBB | Stahl | 7150000 | 29900 | 13500 | 0 | 13500 | 5290 | 1280 | 7220000 | 7200000 | 20100 | 3370 | 18.1 | 9.61 | 0 | 9.61 | 3.2 | 0.369 | 3410 | 3400 | 13.2 | 1100 | 300
SBB Tôle d’acier galvanisé | t | _SBB | Stahl | 6780000 | 29900 | 13500 | 0 | 13500 | 5290 | 1280 | 6850000 | 6830000 | 20100 | 2970 | 18.1 | 9.61 | 0 | 9.61 | 3.2 | 0.369 | 3010 | 3000 | 13.2 | 1000 | 250
SBB Tirant | m | _SBB | Tiefbaubeton | 56100 | 475 | 6490 | 0 | 0 | 0 | 0 | 63000 | 63000 | 0 | 31.6 | 0.298 | 4.66 | 0 | 0 | 0 | 0 | 36.6 | 36.6 | 0 | 10 | 2.7
SBB Micropieu (150 mm) | m | _SBB | Tiefbaubeton | 73400 | 247 | 6060 | 0 | 0 | 462 | 473 | 80700 | 79800 | 936 | 52.9 | 0.145 | 4.37 | 0 | 0 | 0.28 | 0.0606 | 57.8 | 57.5 | 0.341 | 70 | 20
SBB Paroi clouée | m2 de surface apparente | _SBB | Tiefbaubeton | 179000 | 3380 | 43500 | 0 | 17900 | 3040 | 3520 | 251000 | 226000 | 24500 | 119 | 1.97 | 28 | 0 | 9.12 | 1.84 | 0.4 | 161 | 149 | 11.4 | 600 | 300
SBB Paroi berlinoise et béton projeté, en porte-à-faux | m2 de surface apparente | _SBB | Tiefbaubeton | 376000 | 8560 | 59800 | 0 | 68400 | 6410 | 6870 | 526000 | 444000 | 81700 | 248 | 4.62 | 37.9 | 0 | 42.3 | 3.88 | 0.824 | 338 | 291 | 47 | 1100 | 650
SBB Paroi berlinoise et béton projeté, ancrée | m2 de surface apparente | _SBB | Tiefbaubeton | 277000 | 5980 | 53600 | 0 | 62500 | 3860 | 4110 | 407000 | 337000 | 70500 | 181 | 3.22 | 34.2 | 0 | 40.8 | 2.34 | 0.496 | 262 | 218 | 43.6 | 800 | 400
SBB Paroi moulée, en béton armé (100 kg/m3) | Unité: m3 solide | _SBB | Tiefbaubeton | 635000 | 12800 | 169000 | 0 | 20700 | 9740 | 11500 | 859000 | 817000 | 42000 | 394 | 7.35 | 65.6 | 0 | 7.92 | 5.9 | 1.34 | 482 | 467 | 15.2 | 2200 | 250
SBB Paroi en palplanches, en porte-à-faux, avec possibilité de réutilisation | m2 de surface apparente | _SBB | Stahl | 194000 | 4300 | 73300 | 0 | 2070 | 810 | 196 | 274000 | 271000 | 3080 | 111 | 2.01 | 51.6 | 0 | 1.47 | 0.49 | 0.0564 | 167 | 165 | 2.02 | 150 | 110
SBB Paroi en palplanches, en porte-à-faux, sans réutilisation | m2 de surface apparente | _SBB | Stahl | 581000 | 4300 | 73300 | 0 | 0 | 0 | 0 | 659000 | 659000 | 0 | 333 | 2.01 | 51.6 | 0 | 0 | 0 | 0 | 387 | 387 | 0 | 450 | 350
SBB Paroi en palplanches, ancrée, avec possibilité de réutilisation | m2 de surface apparente | _SBB | Stahl | 248000 | 5440 | 53800 | 0 | 47200 | 0.946 | 0.229 | 354000 | 307000 | 47200 | 145 | 2.6 | 37.9 | 0 | 34.1 | 0.001 | 0 | 219 | 185 | 34.1 | 250 | 130
SBB Paroi en palplanches, ancrée, sans réutilisation | m2 de surface apparente | _SBB | Stahl | 744000 | 5440 | 53800 | 0 | 0 | 0 | 0 | 803000 | 803000 | 0 | 434 | 2.6 | 37.9 | 0 | 0 | 0 | 0 | 474 | 474 | 0 | 750 | 400
SBB Paroi de pieux forés recoupés, en porte-à-faux | m2 de surface apparente | _SBB | Tiefbaubeton | 901000 | 19900 | 321000 | 0 | 116000 | 18900 | 23200 | 1400000 | 1240000 | 158000 | 600 | 12 | 208 | 0 | 58.4 | 11.4 | 2.63 | 893 | 820 | 72.5 | 4500 | 400
SBB Asphalte, AC Rail | t | _SBB | Asphalt | 162000 | 9520 | 3470 | 0 | 23900 | 14300 | 4940 | 218000 | 175000 | 43200 | 72.1 | 5.85 | 2.42 | 0 | 17.1 | 8.67 | 1.67 | 108 | 80.4 | 27.5 | 1000 | 0.7
SBB Couche de surface, part RC de 0% | t | _SBB | Asphalt | 187000 | 9520 | 3470 | 0 | 23900 | 14300 | 4940 | 243000 | 200000 | 43200 | 84 | 5.85 | 2.42 | 0 | 17.1 | 8.67 | 1.67 | 120 | 92.2 | 27.5 | 1000 | 0.7
SBB Couche de surface, part RC de 40% | t | _SBB | Asphalt | 135000 | 9520 | 3470 | 0 | 23900 | 14300 | 4940 | 191000 | 148000 | 43200 | 64.7 | 5.85 | 2.42 | 0 | 17.1 | 8.67 | 1.67 | 100 | 73 | 27.5 | 1000 | 400
SBB Monocouche | t | _SBB | Asphalt | 163000 | 9520 | 3470 | 0 | 23900 | 14300 | 4940 | 220000 | 176000 | 43200 | 76.6 | 5.85 | 2.42 | 0 | 17.1 | 8.67 | 1.67 | 112 | 84.9 | 27.5 | 1000 | 300
SBB Couche de base, part RC de 0% | t | _SBB | Asphalt | 163000 | 9520 | 3470 | 0 | 23900 | 14300 | 4940 | 219000 | 176000 | 43200 | 72.8 | 5.85 | 2.42 | 0 | 17.1 | 8.67 | 1.67 | 109 | 81 | 27.5 | 1000 | 0.7
SBB Couche de base, part RC de 60% | t | _SBB | Asphalt | 94500 | 9520 | 3470 | 0 | 23900 | 14300 | 4940 | 151000 | 107000 | 43200 | 48.2 | 5.85 | 2.42 | 0 | 17.1 | 8.67 | 1.67 | 83.9 | 56.5 | 27.5 | 1000 | 600
SBB Remblayage au moyen de gravier | m3 solide | _SBB | Strassentransport | 80000 | 12000 | 628 | 0 | 0 | 0 | 0 | 92500 | 92500 | 0 | 10.1 | 7.24 | 0.434 | 0 | 0 | 0 | 0 | 17.7 | 17.7 | 0 | 2000 | 0.7
SBB Déblais, mise en décharge incluse | m3 solide | _SBB | Strassentransport | 0 | 0 | 0 | 0 | 628 | 10800 | 33600 | 45000 | 0 | 45000 | 0 | 0 | 0 | 0 | 0.434 | 6.52 | 14 | 20.9 | 0 | 20.9 | - | -
SBB Mortier | m3 | _SBB | Tiefbaubeton | 812000 | 5360 | 57200 | 0 | 67000 | 7950 | 17200 | 966000 | 874000 | 92100 | 547 | 3.29 | 30.2 | 0 | 33 | 4.82 | 4.98 | 623 | 580 | 42.8 | 1300 | -0.3
SBB Pierres naturelles, en blocs | m3 | _SBB | Strassentransport | 733000 | 455000 | 244 | 0 | 12900 | 15600 | 28200 | 1240000 | 1190000 | 56700 | 179 | 238 | 0.155 | 0 | 18.3 | 9.46 | 6.86 | 451 | 417 | 34.6 | 2800 | -1.3
SBB Pierres naturelles, en dalles | m3 | _SBB | Tiefbaubeton | 2050000 | 455000 | 2860000 | 0 | 18500 | 22400 | 40500 | 5450000 | 5370000 | 81500 | 873 | 238 | 1310 | 0 | 26.3 | 13.6 | 9.85 | 2470 | 2420 | 49.7 | 2800 | 3.3
SBB Étanchement d’ouvrage, bitumeux | m2 | _SBB | Asphalt | 77100 | 5140 | 4800 | 0 | 4800 | 1370 | 27000 | 120000 | 87100 | 33200 | 40.6 | 3.23 | 2.96 | 0 | 2.96 | 0.86 | 25 | 75.5 | 46.7 | 28.8 | 100 | 0.1
SBB Étanchement d’ouvrage, minéral | m2 | _SBB | Tiefbaubeton | 36200 | 362 | 8450 | 0 | 5750 | 429 | 495 | 51700 | 45000 | 6680 | 24.3 | 0.224 | 5.31 | 0 | 4.04 | 0.26 | 0.0585 | 34.2 | 29.8 | 4.36 | 70 | 7.2
SBB Armature, fibres de carbone | kg | _SBB | Generisch | 9070 | 0 | 0 | 0 | 0 | 0 | 310 | 9380 | 9070 | 310 | 4.2 | 0 | 0 | 0 | 0 | 0 | 0.303 | 4.51 | 4.2 | 0.303 | 1 | 0
SBB Armature, filets en fibres de carbone | kg | _SBB | Generisch | 36000 | 0 | 0 | 0 | 0 | 0 | 0 | 36000 | 36000 | 0 | 23.3 | 0 | 0 | 0 | 0 | 0 | 0 | 23.3 | 23.3 | 0 | 1 | 0
SBB Armature, barres en fibres de carbone | kg | _SBB | Generisch | 4150 | 0 | 0 | 0 | 0 | 0 | 0 | 4150 | 4150 | 0 | 2.68 | 0 | 0 | 0 | 0 | 0 | 0 | 2.68 | 2.68 | 0 | 1 | 0
SBB Lieu d’installation du chantier (unité) | site | _SBB | Generisch | 6230000 | 931000 | 31300000 | 99000000 | 0 | 931000 | 4020000 | 142000000 | 38500000 | 4950000 | 3990 | 584 | 8470 | 29400 | 0 | 584 | 3910 | 47000 | 13000 | 4490 | 1500 | 20
SBB Tunnelier, grand modèle (de 9,0 à 9,5 m) | pièce | _SBB | Stahl | 8250000000 | 136000000 | 9470000 | 0 | 9470000 | 136000000 | 246000000 | 8780000000 | 8390000000 | 392000000 | 3800000 | 85600 | 6060 | 0 | 6060 | 85600 | 237000 | 4220000 | 3890000 | 329000 | 1747800 | 813100
SBB Tunnelier, petit modèle (de 4,5 à 5,0 m) | pièce | _SBB | Stahl | 2790000000 | 42600000 | 6310000 | 0 | 6310000 | 42600000 | 81900000 | 2970000000 | 2840000000 | 131000000 | 1300000 | 26700 | 4040 | 0 | 4040 | 26700 | 79000 | 1440000 | 1330000 | 110000 | 536600 | 215500
SBB Rails usagés 60E2 et 54E2 | mètre de voie | _SBB | Stahl | 2380 | 25400 | 3550 | 0 | 49.3 | 25400 | 0 | 56700 | 31300 | 25400 | 0.581 | 16 | 2.02 | 0 | 0.0316 | 16 | 0 | 34.5 | 18.5 | 16 | 110 | 110
SBB Rails 54E2 | mètre de voie | _SBB | Stahl | 319000 | 25300 | 3190 | 0 | 49.3 | 25300 | 181 | 373000 | 348000 | 25500 | 181 | 15.9 | 1.81 | 0 | 0.0316 | 15.9 | 0.071 | 215 | 199 | 16 | 110 | 60
SBB Rails 60E2 | mètre de voie | _SBB | Stahl | 355000 | 25400 | 3550 | 0 | 49.3 | 25400 | 201 | 409000 | 384000 | 25600 | 202 | 16 | 2.02 | 0 | 0.0316 | 16 | 0.0789 | 236 | 220 | 16.1 | 120 | 70
SBB Acier de rail | kg | _SBB | Stahl | 2950 | 0 | 0 | 0 | 0 | 0 | 1.67 | 2960 | 2950 | 1.67 | 1.68 | 0 | 0 | 0 | 0 | 0 | 0.001 | 1.68 | 1.68 | 0.001 | 1 | 0.5
SBB Traverse en béton B91, à semelle, fixation incluse | pièce | _SBB | Fertigbeton | 160000 | 1060 | 966 | 0 | 0 | 2160 | 22000 | 186000 | 162000 | 24100 | 98.7 | 0.446 | 0.335 | 0 | 0 | 0.927 | 20.5 | 121 | 99.5 | 21.5 | 300 | 60
SBB Traverse en béton B91, sans semelle, fixation incluse | pièce | _SBB | Fertigbeton | 109000 | 1040 | 966 | 0 | 0 | 2110 | 2780 | 116000 | 111000 | 4900 | 65.6 | 0.435 | 0.335 | 0 | 0 | 0.906 | 2.65 | 69.9 | 66.3 | 3.55 | 300 | 60
SBB Béton pour traverse | kg | _SBB | Fertigbeton | 158 | 0 | 0 | 0 | 0 | 0 | 2.63 | 160 | 158 | 2.63 | 0.11 | 0 | 0 | 0 | 0 | 0 | 0.001 | 0.111 | 0.11 | 0.001 | 1 | 0.2
SBB Traverses d’aiguille en béton, à semelle, sans fixation | mètre de traverse | _SBB | Fertigbeton | 83700 | 0 | 0 | 0 | 0 | 0 | 7790 | 91400 | 83700 | 7790 | 54.2 | 0 | 0 | 0 | 0 | 0 | 7.05 | 61.3 | 54.2 | 7.05 | 150 | 30
SBB Traverses d’aiguille en béton, sans semelle ni fixation | mètre de traverse | _SBB | Fertigbeton | 64100 | 0 | 0 | 0 | 0 | 0 | 377 | 64500 | 64100 | 377 | 41.5 | 0 | 0 | 0 | 0 | 0 | 0.148 | 41.6 | 41.5 | 0.148 | 150 | 30
SBB Traverse brute en hêtre | pièce | _SBB | Ohne | 492000 | 0 | 0 | 0 | 0 | 0 | 0 | 492000 | 492000 | 0 | 34.9 | 0 | 0 | 0 | 0 | 0 | 0 | 34.9 | 34.9 | 0 | 80 | 0.5
SBB Traverse brute en chêne | pièce | _SBB | Ohne | 490000 | 0 | 0 | 0 | 0 | 0 | 0 | 490000 | 490000 | 0 | 34.1 | 0 | 0 | 0 | 0 | 0 | 0 | 34.1 | 34.1 | 0 | 80 | 0.4
SBB Traverse en bois, fixation incluse | pièce | _SBB | Stahl | 649000 | 480 | 966 | 0 | 0 | 3180 | 32500 | 686000 | 651000 | 35700 | 124 | 0.201 | 0.335 | 0 | 0 | 1.33 | 27.5 | 154 | 125 | 28.8 | 120 | 20
SBB Traverses d’aiguille en bois sans fixation | mètre de traverse | _SBB | Stahl | 210000 | 0 | 0 | 0 | 0 | 0 | 43500 | 253000 | 210000 | 43500 | 15.1 | 0 | 0 | 0 | 0 | 0 | 23.8 | 38.9 | 15.1 | 23.8 | 35 | 0.2
SBB Acier pour traverse | kg | _SBB | Stahl | 586 | 0 | 0 | 0 | 0 | 0 | 0 | 586 | 586 | 0 | 0.334 | 0 | 0 | 0 | 0 | 0 | 0 | 0.334 | 0.334 | 0 | 1 | 1
SBB Traverse en acier, fixation incluse | pièce | _SBB | Stahl | 127000 | 295 | 966 | 0 | 0 | 714 | 7620 | 136000 | 128000 | 8330 | 74.5 | 0.124 | 0.335 | 0 | 0 | 0.288 | 7.44 | 82.6 | 74.9 | 7.73 | 90 | 80
SBB Ballast primaire | t | _SBB | Strassentransport | 534000 | 27600 | 0 | 0 | 0 | 6700 | 1610 | 535000 | 561000 | 8310 | 2.38 | 17.3 | 0 | 0 | 0 | 3.95 | 0.126 | 2.51 | 19.7 | 4.08 | 2000 | 0
SBB Ballast RC | t | _SBB | Strassentransport | 12.2 | 27600 | 0 | 0 | 0 | 6700 | 1610 | 1620 | 27600 | 8310 | 0.003 | 17.3 | 0 | 0 | 0 | 3.95 | 0.126 | 0.13 | 17.3 | 4.08 | 1000 | 1000
SBB Aiguille de type BS 185-Be, remplacement du ballast inclus | pièce | _SBB | Stahl | 93700000 | 4440000 | 5360000 | 0 | 3160000 | 1330000 | 465000 | 108000000 | 104000000 | 4960000 | 37600 | 2750 | 3320 | 0 | 1970 | 761 | 146 | 46500 | 43600 | 2880 | 248000 | 116200
SBB Aiguille de type BS 185-H, remplacement du ballast inclus | pièce | _SBB | Stahl | 123000000 | 4370000 | 5360000 | 0 | 3160000 | 1260000 | 9020000 | 146000000 | 133000000 | 13400000 | 32500 | 2720 | 3320 | 0 | 1970 | 729 | 4850 | 46100 | 38500 | 7550 | 224300 | 110300
SBB Aiguille de type BS 300-Be, remplacement du ballast inclus | pièce | _SBB | Stahl | 108000000 | 5450000 | 6700000 | 0 | 3950000 | 1630000 | 2780000 | 129000000 | 120000000 | 8350000 | 43200 | 3380 | 4160 | 0 | 2470 | 930 | 2240 | 56300 | 50700 | 5640 | 304400 | 141700
SBB Aiguille de type BS 900-Be, remplacement du ballast inclus | pièce | _SBB | Stahl | 204000000 | 9490000 | 12100000 | 0 | 7110000 | 2870000 | 1430000 | 237000000 | 226000000 | 11400000 | 83400 | 5880 | 7480 | 0 | 4440 | 1630 | 711 | 104000 | 96800 | 6780 | 534100 | 250300
SBB Remplacement du ballast, ballast inclus | mètre de voie | _SBB | Strassentransport | 582000 | 89900 | 79800 | 0 | 62400 | 24800 | 5950 | 845000 | 752000 | 93200 | 2.6 | 56.3 | 49.6 | 0 | 39.2 | 14.6 | 0.468 | 163 | 109 | 54.3 | 4400 | 2200
SBB Criblage du ballast, ballast inclus | mètre de voie | _SBB | Strassentransport | 582000 | 30100 | 27800 | 0 | 10400 | 8180 | 1960 | 660000 | 640000 | 20500 | 2.59 | 18.8 | 16.7 | 0 | 6.32 | 4.82 | 0.154 | 49.5 | 38.2 | 11.3 | 2200 | 0
SBB Étayage du ballast | mètre de voie | _SBB | Stahl | 161000 | 20000 | 8250 | 0 | 3440 | 3550 | 0 | 196000 | 189000 | 6980 | 85.2 | 12.1 | 4.97 | 0 | 2.07 | 2.15 | 0 | 107 | 102 | 4.22 | 35 | 10
SBB Collage du ballast | mètre de voie | _SBB | Generisch | 32800 | 1280 | 453 | 0 | 550 | 4.21 | 2680 | 37800 | 34600 | 3230 | 21.3 | 0.806 | 0.285 | 0 | 0.331 | 0.002 | 0.456 | 23.2 | 22.4 | 0.789 | 4.5 | 0
SBB Assainissement de l’AC Rail de l’infrastructure, ballast et AC Rail inclus | mètre de voie | _SBB | Asphalt | 1980000 | 195000 | 85400 | 0 | 85200 | 86500 | 99400 | 2530000 | 2260000 | 271000 | 70.9 | 122 | 53.5 | 0 | 55.5 | 51.7 | 37.4 | 391 | 246 | 145 | 10300 | 2500
SBB Assainissement de la couche de protection de l’infrastructure, ballast et matériaux de la couche de protection inclus | mètre de voie | _SBB | Strassentransport | 720000 | 175000 | 89600 | 0 | 72200 | 64900 | 19600 | 1140000 | 984000 | 157000 | 22.5 | 107 | 55.7 | 0 | 45.3 | 38.3 | 5.13 | 274 | 185 | 88.7 | 10300 | 4800
SBB Stabilisation de banquette (treillis métallique, H = 65 cm) | mètre de voie | _SBB | Stahl | 87700 | 97600 | 54100 | 0 | 104000 | 30900 | 0 | 374000 | 239000 | 135000 | 47.4 | 61.2 | 26.1 | 0 | 22.8 | 18.7 | 0 | 176 | 135 | 41.5 | 4700 | 4200
SBB Matériel de fixation | kg | _SBB | Stahl | 9420 | 0 | 0 | 0 | 0 | 0 | 1.86 | 9420 | 9420 | 1.86 | 4.79 | 0 | 0 | 0 | 0 | 0 | 0.001 | 4.79 | 4.79 | 0.001 | 0.9 | 0
SBB Heurtoir-frein (EB-10) | pièce | _SBB | Stahl | 6150000 | 29600 | 296000 | 0 | 296000 | 29600 | 0 | 6800000 | 6470000 | 325000 | 2690 | 17.9 | 159 | 0 | 159 | 17.9 | 0 | 3040 | 2870 | 177 | 950 | 250
SBB Dispositif d’évacuation des eaux de la voie ferrée (type 4a) | mètre de voie | _SBB | Magerbeton | 78500 | 3380 | 90200 | 0 | 90200 | 2540 | 10500 | 275000 | 93500 | 103000 | 50.9 | 2.09 | 30.4 | 0 | 30.4 | 1.54 | 10.3 | 126 | 32.4 | 42.2 | 500 | 200
SBB Rail protecteur, contre-rail inclus | kg | _SBB | Stahl | 2950 | 0 | 0 | 0 | 0 | 0 | 1.67 | 2960 | 2950 | 1.67 | 1.68 | 0 | 0 | 0 | 0 | 0 | 0.001 | 1.68 | 1.68 | 0.001 | 1 | 0.5
SBB Cœur de croisement | kg | _SBB | Stahl | 2290 | 0 | 0 | 0 | 0 | 0 | 1.86 | 2290 | 2290 | 1.86 | 1.44 | 0 | 0 | 0 | 0 | 0 | 0.001 | 1.44 | 1.44 | 0.001 | 1 | 0.8
SBB Selles à nervures | kg | _SBB | Stahl | 8180 | 0 | 0 | 0 | 0 | 0 | 1.86 | 8180 | 8180 | 1.86 | 4.75 | 0 | 0 | 0 | 0 | 0 | 0.001 | 4.75 | 4.75 | 0.001 | 0.9 | 1.3
SBB Tapis sous ballast | m2 de pose | _SBB | Generisch | 55900 | 225 | 9910 | 0 | 40500 | 55.8 | 19000 | 126000 | 66100 | 59600 | 36.4 | 0.141 | 6.38 | 0 | 24.6 | 0.035 | 17.8 | 85.4 | 43 | 42.4 | 7.4 | 0
SBB Tringle de verrouillage et de manœuvre d’aiguille, sans moteur d’aiguille | kg | _SBB | Stahl | 6780 | 0 | 0 | 0 | 0 | 0 | 1.86 | 6790 | 6780 | 1.86 | 2.97 | 0 | 0 | 0 | 0 | 0 | 0.001 | 2.97 | 2.97 | 0.001 | 1 | 0.2
SBB Moteur d’aiguille | kg | _SBB | Stahl | 3970 | 0 | 0 | 0 | 0 | 0 | 17 | 3990 | 3970 | 17 | 1.84 | 0 | 0 | 0 | 0 | 0 | 0.0107 | 1.85 | 1.84 | 0.0107 | 1 | 0.3
SBB Plaques de guidage | kg | _SBB | Generisch | 12000 | 0 | 0 | 0 | 0 | 0 | 2950 | 15000 | 12000 | 2950 | 8.82 | 0 | 0 | 0 | 0 | 0 | 2.75 | 11.6 | 8.82 | 2.75 | 1 | 0
SBB Changement | kg | _SBB | Stahl | 3550 | 0 | 0 | 0 | 0 | 0 | 1.86 | 3550 | 3550 | 1.86 | 2.02 | 0 | 0 | 0 | 0 | 0 | 0.001 | 2.02 | 2.02 | 0.001 | 1 | 0.5
SBB Semelles et cales de selles | kg | _SBB | Generisch | 5830 | 0 | 0 | 0 | 0 | 0 | 3120 | 8940 | 5830 | 3120 | 3.57 | 0 | 0 | 0 | 0 | 0 | 3.04 | 6.61 | 3.57 | 3.04 | 0.7 | 0
SBB Fondation de mât simple (DP1/1.5) | pièce | _SBB | Tiefbaubeton | 924000 | 18300 | 264000 | 0 | 21400 | 3590 | 0 | 1230000 | 1210000 | 25000 | 520 | 11.3 | 117 | 0 | 10.8 | 2.18 | 0 | 661 | 649 | 13 | 4400 | 40
SBB Fondation de mât complexe (HP2/2.4) | pièce | _SBB | Tiefbaubeton | 2110000 | 43500 | 670000 | 0 | 21400 | 3740 | 0 | 2850000 | 2820000 | 25100 | 1250 | 26.8 | 299 | 0 | 10.8 | 2.27 | 0 | 1590 | 1580 | 13 | 10700 | 110
SBB Fondation spéciale | pièce | _SBB | Tiefbaubeton | 5050000 | 53400 | 913000 | 0 | 21400 | 3740 | 0 | 6040000 | 6010000 | 25100 | 3370 | 32.6 | 474 | 0 | 10.8 | 2.27 | 0 | 3890 | 3880 | 13 | 13700 | 800
SBB Fondation en bande | m2 | _SBB | Tiefbaubeton | 2770000 | 54900 | 793000 | 0 | 64100 | 10800 | 0 | 3690000 | 3620000 | 74900 | 1560 | 33.8 | 352 | 0 | 32.3 | 6.53 | 0 | 1980 | 1950 | 38.9 | 13200 | 120
SBB Joug d’amarrage FC ou cp, petit modèle (A200, 15 m) | pièce | _SBB | Stahl | 9810000 | 54600 | 982000 | 0 | 982000 | 21600 | 0 | 11900000 | 10800000 | 1000000 | 2320 | 34.1 | 673 | 0 | 673 | 13.6 | 0 | 3720 | 3030 | 687 | 1300 | 600
SBB Joug d’amarrage FC ou cp, modèle moyen (A330, 25 m) | pièce | _SBB | Stahl | 7500000 | 183000 | 1570000 | 0 | 1570000 | 72300 | 0 | 10900000 | 9260000 | 1640000 | 2840 | 114 | 1080 | 0 | 1080 | 45.4 | 0 | 5150 | 4030 | 1120 | 3300 | 2300
SBB Console NT avec bras de retenue R (montage ordinaire, type 2) | pièce | _SBB | Stahl | 395000 | 7860 | 196000 | 0 | 196000 | 3170 | 6450 | 805000 | 599000 | 206000 | 167 | 4.94 | 135 | 0 | 135 | 1.99 | 6.2 | 450 | 307 | 143 | 110 | 60
SBB Potelet/rallonge/appareil d’éclairage sur support | pièce | _SBB | Stahl | 448000 | 4410 | 157000 | 0 | 157000 | 2160 | 6450 | 775000 | 609000 | 166000 | 179 | 2.76 | 108 | 0 | 108 | 1.35 | 6.2 | 405 | 290 | 115 | 60 | 15
SBB Petit mât (DP22, 9 m) | pièce | _SBB | Stahl | 1880000 | 20300 | 196000 | 0 | 196000 | 15900 | 0 | 2310000 | 2090000 | 212000 | 748 | 12.7 | 135 | 0 | 135 | 9.99 | 0 | 1040 | 896 | 145 | 750 | 500
SBB Grand mât (DP26, 13 m) | pièce | _SBB | Stahl | 3270000 | 36900 | 196000 | 0 | 196000 | 28900 | 0 | 3730000 | 3500000 | 225000 | 1290 | 23 | 135 | 0 | 135 | 18.1 | 0 | 1600 | 1440 | 153 | 1400 | 900
SBB Bras de retenue | pièce | _SBB | Stahl | 32200 | 126 | 78600 | 0 | 78600 | 84.4 | 0 | 190000 | 111000 | 78700 | 15.9 | 0.079 | 53.9 | 0 | 53.9 | 0.053 | 0 | 124 | 69.9 | 53.9 | 3.5 | 1.5
SBB Isolateur-bâton 15 kW (traction) | pièce | _SBB | Stahl | 27500 | 271 | 118000 | 0 | 118000 | 72.9 | 2560 | 266000 | 146000 | 121000 | 16.7 | 0.17 | 80.8 | 0 | 80.8 | 0.0457 | 2.46 | 181 | 97.7 | 83.3 | 2.4 | 0.5
SBB Isolateur-support 25 kW (traction par flexion) | pièce | _SBB | Generisch | 150000 | 1480 | 118000 | 0 | 118000 | 997 | 13800 | 402000 | 269000 | 133000 | 91.2 | 0.928 | 80.8 | 0 | 80.8 | 0.626 | 13.3 | 268 | 173 | 94.7 | 15 | 2.6
SBB Isolateur-support 25 kW (compression) | pièce | _SBB | Generisch | 44600 | 1480 | 118000 | 0 | 118000 | 997 | 6450 | 289000 | 164000 | 125000 | 25 | 0.928 | 80.8 | 0 | 80.8 | 0.626 | 6.2 | 194 | 107 | 87.6 | 9.7 | 1.8
SBB Panneau sur support de ligne de contact | pièce | _SBB | Stahl | 19800 | 86.2 | 118000 | 0 | 118000 | 34.1 | 0 | 256000 | 138000 | 118000 | 8.24 | 0.0539 | 80.8 | 0 | 80.8 | 0.0214 | 0 | 170 | 89.1 | 80.8 | 1.5 | 0.7
SBB Joug de support, grand modèle (J130, 32 m) | pièce | _SBB | Stahl | 52200000 | 109000 | 707000 | 0 | 707000 | 85000 | 0 | 53800000 | 53000000 | 792000 | 11800 | 67.6 | 485 | 0 | 485 | 53.3 | 0 | 12900 | 12400 | 538 | 5800 | 2200
SBB Joug de support, petit modèle (J70, 15 m) | pièce | _SBB | Stahl | 6660000 | 17400 | 393000 | 0 | 393000 | 13600 | 0 | 7480000 | 7070000 | 407000 | 1570 | 10.8 | 269 | 0 | 269 | 8.56 | 0 | 2120 | 1850 | 278 | 850 | 350
SBB Joug de support, modèle moyen (J100, 25 m) | pièce | _SBB | Stahl | 27500000 | 52300 | 511000 | 0 | 511000 | 40900 | 0 | 28600000 | 28000000 | 552000 | 6160 | 32.6 | 350 | 0 | 350 | 25.7 | 0 | 6920 | 6540 | 376 | 2900 | 1000
SBB Transformateur monophasé 50 kVA | pièce | _SBB | Stahl | 6950000 | 52700 | 1380000 | 0 | 1380000 | 46600 | 634000 | 10400000 | 8380000 | 2060000 | 2210 | 33 | 943 | 0 | 943 | 29.2 | 605 | 4770 | 3190 | 1580 | 1000 | 200
SBB Protection LC - armoire (à 2 PLC) et armoire de batteries | pièce | _SBB | Stahl | 8020000 | 71000 | 49300 | 0 | 24700 | 48000 | 293000 | 8210000 | 8140000 | 366000 | 3040 | 44.6 | 31.6 | 0 | 15.8 | 30.1 | 183 | 3160 | 3120 | 229 | 300 | -123.1
SBB Poste de distribution à herse | pièce | _SBB | Stahl | 7880000 | 164000 | 23600000 | 0 | 23600000 | 109000 | 0 | 55300000 | 31600000 | 23700000 | 3090 | 102 | 16200 | 0 | 16200 | 68.7 | 0 | 35600 | 19300 | 16200 | 3000 | 1900
SBB Montée de câbles HT sur mât | pièce | _SBB | Stahl | 3690000 | 15000 | 1180000 | 0 | 1180000 | 10000 | 0 | 6070000 | 4880000 | 1190000 | 875 | 9.4 | 808 | 0 | 808 | 6.3 | 0 | 2510 | 1690 | 814 | 250 | 45
SBB Sectionneur de charge | pièce | _SBB | Stahl | 1640000 | 14300 | 1180000 | 0 | 1180000 | 8480 | 0 | 4020000 | 2830000 | 1190000 | 429 | 8.96 | 808 | 0 | 808 | 5.32 | 0 | 2060 | 1250 | 813 | 150 | 45
SBB Poste de distribution sur support | pièce | _SBB | Stahl | 38800000 | 177000 | 2080000 | 0 | 1790000 | 140000 | 52.3 | 43000000 | 41100000 | 1930000 | 10600 | 111 | 1430 | 0 | 1230 | 87.9 | 0.015 | 13500 | 12200 | 1310 | 7500 | 4100
SBB Armoire de commande | pièce | _SBB | Stahl | 901000 | 65300 | 148000 | 0 | 24700 | 44000 | 24800 | 1210000 | 1110000 | 93500 | 454 | 41 | 94.7 | 0 | 15.8 | 27.6 | 23.4 | 656 | 589 | 66.8 | 150 | 40
SBB Sectionneur et interrupteur à cornes | pièce | _SBB | Stahl | 1630000 | 13700 | 1180000 | 0 | 1180000 | 7920 | 19400 | 4030000 | 2830000 | 1210000 | 409 | 8.6 | 808 | 0 | 808 | 4.97 | 18.6 | 2060 | 1230 | 832 | 150 | 40
SBB Convertisseur | kg | _SBB | Stahl | 6920 | 62.5 | 1650 | 0 | 1650 | 38.4 | 788 | 11100 | 8630 | 2480 | 2.62 | 0.0392 | 1.13 | 0 | 1.13 | 0.0241 | 0.746 | 5.69 | 3.79 | 1.9 | 1 | 0.3
SBB Tige d’ancrage | pièce | _SBB | Stahl | 1050000 | 6610 | 314000 | 0 | 314000 | 2610 | 0 | 1690000 | 1380000 | 317000 | 462 | 4.13 | 215 | 0 | 215 | 1.64 | 0 | 899 | 681 | 217 | 150 | 45
SBB Amarrage mobile | pièce | _SBB | Stahl | 5290000 | 40800 | 589000 | 0 | 589000 | 16100 | 2560 | 6520000 | 5920000 | 608000 | 2050 | 25.5 | 404 | 0 | 404 | 10.1 | 2.46 | 2890 | 2480 | 417 | 900 | 250
SBB Câbles jumelés, double feeder | mètre | _SBB | Kupfer | 40400 | 519 | 2100 | 0 | 556 | 43.9 | 0 | 43700 | 43100 | 600 | 3.91 | 0.326 | 1.44 | 0 | 0.382 | 0.0275 | 0 | 6.09 | 5.68 | 0.409 | 1.7 | 0.5
SBB Profil aérien de contact | m | _SBB | Kupfer | 159000 | 1000 | 32000 | 0 | 32000 | 487 | 0 | 224000 | 192000 | 32500 | 59.8 | 0.627 | 22 | 0 | 21.9 | 0.305 | 0 | 105 | 82.4 | 22.2 | 10 | 4.1
SBB Simple conducteur, feeder, conducteur de retour (mise à la terre) | mètre | _SBB | Kupfer | 20200 | 291 | 237 | 0 | 175 | 24.5 | 0 | 21000 | 20800 | 200 | 1.96 | 0.182 | 0.159 | 0 | 0.121 | 0.0154 | 0 | 2.43 | 2.3 | 0.136 | 0.8 | 0.3
SBB Fil de contact | m | _SBB | Kupfer | 46200 | 313 | 595 | 0 | 533 | 26.4 | 0 | 47600 | 47100 | 560 | 4.17 | 0.196 | 0.405 | 0 | 0.366 | 0.0166 | 0 | 5.15 | 4.77 | 0.382 | 1 | 0
SBB LC N et LC R | mètre | _SBB | Kupfer | 71000 | 611 | 118000 | 0 | 118000 | 57.1 | 0 | 307000 | 189000 | 118000 | 6.86 | 0.383 | 80.8 | 0 | 80.8 | 0.0358 | 0 | 169 | 88 | 80.8 | 2.1 | 0.3
SBB Réglage (véhicule et personnel, pas de matériel) | mètre | _SBB | Strassentransport | 0 | 0 | 1810 | 0 | 0 | 0 | 0 | 1810 | 1810 | 0 | 0 | 0 | 1.24 | 0 | 0 | 0 | 0 | 1.24 | 1.24 | 0 | - | -
SBB Suspension | pièce | _SBB | Kupfer | 16700 | 37.9 | 39300 | 0 | 39300 | 25.6 | 0 | 95300 | 56000 | 39300 | 3.4 | 0.0237 | 26.9 | 0 | 26.9 | 0.016 | 0 | 57.3 | 30.4 | 26.9 | 1 | 0.2
SBB Conducteur d’alimentation court (50 m max.) ou connexion transversale (conducteur circulaire) | pièce | _SBB | Kupfer | 131000 | 1540 | 187000 | 0 | 187000 | 130 | 0 | 507000 | 320000 | 187000 | 12.7 | 0.969 | 128 | 0 | 128 | 0.0818 | 0 | 271 | 142 | 128 | 5.5 | 1.7
SBB Isolation de section | m | _SBB | Kupfer | 683000 | 1630 | 530000 | 0 | 530000 | 1300 | 5130 | 1750000 | 1220000 | 537000 | 177 | 1.02 | 364 | 0 | 364 | 0.814 | 4.92 | 911 | 542 | 369 | 45 | 6.6
SBB Raccordement de terre (connexion R+T) | pièce | _SBB | Kupfer | 193000 | 2180 | 668000 | 0 | 668000 | 184 | 0 | 1530000 | 863000 | 668000 | 18.6 | 1.37 | 459 | 0 | 459 | 0.116 | 0 | 937 | 479 | 459 | 8.1 | 2.5
SBB Câble porteur | m | _SBB | Kupfer | 18000 | 245 | 3220 | 0 | 3170 | 23 | 0 | 24600 | 21500 | 3190 | 1.81 | 0.154 | 2.21 | 0 | 2.18 | 0.0144 | 0 | 6.37 | 4.18 | 2.19 | 0.9 | 0.3
SBB Fil d’aiguille | pièce | _SBB | Kupfer | 17800000 | 118000 | 751000 | 0 | 728000 | 11100 | 0 | 19400000 | 18600000 | 739000 | 1720 | 73.7 | 513 | 0 | 499 | 6.95 | 0 | 2810 | 2310 | 506 | 400 | 6.8
SBB Poubelle | pièce | _SBB | Stahl | 1720000 | 2880 | 395 | 0 | 395 | 1820 | 0 | 1730000 | 1720000 | 2210 | 490 | 1.81 | 0.253 | 0 | 0.253 | 1.14 | 0 | 493 | 492 | 1.39 | 110 | 20
SBB Station d’élimination | pièce | _SBB | Stahl | 4670000 | 7830 | 1230 | 0 | 1230 | 2510 | 0 | 4680000 | 4680000 | 3740 | 1330 | 4.91 | 0.789 | 0 | 0.789 | 1.58 | 0 | 1340 | 1340 | 2.36 | 300 | 50
SBB Candélabre | pièce | _SBB | Stahl | 3460000 | 33100 | 73700 | 0 | 73700 | 2410 | 222000 | 3870000 | 3570000 | 298000 | 1120 | 20 | 44.5 | 0 | 44.5 | 1.52 | 217 | 1450 | 1180 | 263 | 400 | 80
SBB Colonne zone fumeurs | pièce | _SBB | Stahl | 1350000 | 8310 | 1630 | 0 | 1630 | 9800 | 0 | 1370000 | 1360000 | 11400 | 542 | 5.21 | 1.04 | 0 | 1.04 | 6.14 | 0 | 556 | 548 | 7.18 | 300 | 60
SBB Banc simple avec support en béton | pièce | _SBB | Fertigbeton | 565000 | 3140 | 7400 | 0 | 7400 | 4760 | 0 | 588000 | 576000 | 12200 | 274 | 1.95 | 4.74 | 0 | 4.74 | 2.98 | 0 | 289 | 281 | 7.72 | 450 | 50
SBB Banc double assise avec affichage | pièce | _SBB | Fertigbeton | 1960000 | 9420 | 19700 | 0 | 19700 | 10200 | 0.0218 | 2020000 | 1990000 | 29900 | 925 | 5.88 | 12.6 | 0 | 12.6 | 6.38 | 0 | 962 | 943 | 19 | 950 | 175
SBB Banc simple sans support en béton | pièce | _SBB | Fertigbeton | 468000 | 1810 | 4930 | 0 | 4930 | 793 | 0 | 480000 | 475000 | 5730 | 214 | 1.13 | 3.16 | 0 | 3.16 | 0.497 | 0 | 222 | 218 | 3.65 | 150 | 45
SBB Porte-affiches | pièce | _SBB | Stahl | 608000 | 3670 | 15800 | 0 | 7400 | 855 | 0 | 636000 | 628000 | 8250 | 285 | 2.3 | 9.11 | 0 | 4.74 | 0.537 | 0 | 302 | 297 | 5.27 | 60 | 25
SBB Salle d’attente | pièce | _SBB | Stahl | 15500000 | 121000 | 98900 | 0 | 98900 | 42400 | 110000 | 16000000 | 15800000 | 251000 | 7030 | 75.7 | 62 | 0 | 62 | 26.6 | 93.3 | 7340 | 7160 | 182 | 3300 | 550
SBB Revêtement de sol en béton, sur chape | m | _SBB | Hochbaubeton | 23800 | 308 | 2000 | 0 | 2350 | 396 | 1560 | 30400 | 26100 | 4300 | 15.4 | 0.189 | 1.06 | 0 | 1.16 | 0.24 | 0.935 | 19 | 16.6 | 2.33 | 70 | 0
SBB Revêtement de sol en béton, avec sous-couche | m | _SBB | Hochbaubeton | 51800 | 4490 | 2220 | 0 | 2570 | 615 | 13300 | 75000 | 58500 | 16500 | 18.9 | 2.72 | 1.21 | 0 | 1.31 | 0.392 | 5.82 | 30.4 | 22.8 | 7.52 | 750 | 0.3
SBB Revêtement de sol en pierre naturelle sur lit de mortier | m2 | _SBB | Hochbaubeton | 1250000 | 4790 | 12900 | 0 | 12900 | 3680 | 0 | 1280000 | 1270000 | 16600 | 726 | 3.01 | 7.88 | 0 | 7.88 | 2.31 | 0 | 747 | 737 | 10.2 | 1300 | 5.4
SBB Revêtement de sol en terrazzo, 30 mm, avec couche de base | m2 | _SBB | Hochbaubeton | 130000 | 6500 | 17200 | 0 | 16800 | 5850 | 14200 | 190000 | 153000 | 36900 | 69.2 | 3.98 | 9.73 | 0 | 8.76 | 3.55 | 5.39 | 101 | 82.9 | 17.7 | 1100 | 50
SBB Revêtement de sol en terrazzo, 30 mm, lié au ciment, sur chape | m2 | _SBB | Hochbaubeton | 17900 | 994 | 5600 | 0 | 2270 | 398 | 1480 | 28700 | 24500 | 4150 | 12 | 0.624 | 3.53 | 0 | 1.18 | 0.25 | 0.891 | 18.5 | 16.2 | 2.32 | 70 | 0
SBB Main courante fixée à un garde-corps ou à une paroi | m | _SBB | Stahl | 65600 | 176 | 4930 | 0 | 4930 | 35.2 | 0 | 75700 | 70700 | 4970 | 18.7 | 0.111 | 3.16 | 0 | 3.16 | 0.0221 | 0 | 25.1 | 21.9 | 3.18 | 4.3 | 0.8
SBB Élément de signalétique avec support | pièce/une installation | _SBB | Stahl | 60400 | 648 | 3700 | 0 | 3700 | 627 | 0 | 69100 | 64800 | 4330 | 26.9 | 0.407 | 2.37 | 0 | 2.37 | 0.394 | 0 | 32.5 | 29.7 | 2.76 | 10 | 6.1
SBB Élément de signalétique lumineux | pièce | _SBB | Stahl | 313000 | 966 | 3700 | 0 | 3700 | 739 | 16700 | 339000 | 318000 | 21100 | 137 | 0.606 | 2.37 | 0 | 2.37 | 0.464 | 16 | 159 | 140 | 18.8 | 15 | 7.3
SBB Garde-corps S1 sans main courante | m | _SBB | Stahl | 279000 | 1120 | 5920 | 0 | 5920 | 198 | 48.1 | 292000 | 286000 | 6170 | 130 | 0.679 | 3.79 | 0 | 3.79 | 0.12 | 0.0138 | 138 | 134 | 3.92 | 40 | 10
SBB Escalier en béton avec parois latérales | mètre sur plan | _SBB | Tiefbaubeton | 1790000 | 32900 | 796000 | 0 | 1730000 | 49300 | 164000 | 4560000 | 2620000 | 1940000 | 1120 | 20.1 | 390 | 0 | 437 | 29.8 | 75.2 | 2070 | 1530 | 542 | 13200 | 750
SBB Revêtement de quai, en asphalte | m2 | _SBB | Asphalt | 46500 | 5420 | 671 | 0 | 3330 | 5630 | 12000 | 73600 | 52600 | 21000 | 12 | 3.3 | 0.466 | 0 | 2.38 | 3.41 | 4.98 | 26.6 | 15.8 | 10.8 | 850 | 70
SBB Revêtement de quai, pavés en béton | m2 | _SBB | Fertigbeton | 66800 | 3620 | 166 | 0 | 198 | 3480 | 9410 | 83700 | 70600 | 13100 | 31.3 | 2.2 | 0.115 | 0 | 0.137 | 2.11 | 3.65 | 39.5 | 33.6 | 5.9 | 650 | 3.5
SBB Marquise avec pilier et fondation, mais sans équipement technique | m2 | _SBB | Stahl | 889000 | 6490 | 31700 | 0 | 34800 | 4310 | 53800 | 1020000 | 927000 | 92800 | 335 | 4.04 | 18.6 | 0 | 20.2 | 2.66 | 46.9 | 428 | 358 | 69.8 | 700 | 45
SBB Marquise sans pilier ni équipement technique | m2 | _SBB | Generisch | 761000 | 4000 | 20800 | 0 | 20800 | 2010 | 51300 | 860000 | 786000 | 74100 | 261 | 2.51 | 12.8 | 0 | 12.8 | 1.26 | 46.6 | 337 | 276 | 60.7 | 225 | 2
SBB Bordure de quai, élément de rehausse | m | _SBB | Fertigbeton | 38700 | 9730 | 8470 | 0 | 4620 | 847 | 972 | 63400 | 56900 | 6440 | 25 | 6.11 | 5.48 | 0 | 2.28 | 0.513 | 0.109 | 39.5 | 36.6 | 2.9 | 130 | 3
SBB Bordure de quai P55, avec fondation | m | _SBB | Fertigbeton | 222000 | 49800 | 50600 | 0 | 32800 | 5750 | 6890 | 368000 | 323000 | 45400 | 145 | 31.3 | 31.8 | 0 | 16.2 | 3.48 | 0.775 | 229 | 208 | 20.4 | 950 | 150
SBB Bordure de quai P55, sans fondation | m | _SBB | Fertigbeton | 194000 | 48700 | 42400 | 0 | 23100 | 4230 | 4860 | 317000 | 285000 | 32200 | 125 | 30.5 | 27.4 | 0 | 11.4 | 2.57 | 0.546 | 198 | 183 | 14.5 | 650 | 15
SBB Escalier en béton avec marches en pierre naturelle et parois latérales | mètre sur plan | _SBB | Tiefbaubeton | 2160000 | 131000 | 796000 | 0 | 1690000 | 49300 | 178000 | 5000000 | 3080000 | 1920000 | 1210 | 81.8 | 390 | 0 | 417 | 29.8 | 78.7 | 2210 | 1680 | 526 | 14600 | 750
SBB Ascenseur (cabine et équipements techniques) | pièce | _SBB | Stahl | 35000000 | 136000 | 23200 | 0 | 13500 | 1130 | 178000 | 35300000 | 35100000 | 193000 | 18700 | 85.4 | 12.6 | 0 | 3.29 | 0.712 | 170 | 19000 | 18800 | 174 | 7500 | 1700
SBB Ascenseur autoportant, pylône autoporteur inclus (hauteur d’élévation de 6,2 m) | pièce | _SBB | Stahl | 60500000 | 607000 | 20300000 | 0 | 22300000 | 1210000 | 0 | 105000000 | 81400000 | 23600000 | 34400 | 376 | 11100 | 0 | 11400 | 745 | 0 | 58100 | 45900 | 12200 | 112000 | 22300
SBB Téléaffichage de quai | pièce | _SBB | Stahl | 9930000 | 1260000 | 69100 | 0 | 69100 | 6370 | 0 | 11300000 | 11300000 | 75400 | 3020 | 792 | 44.2 | 0 | 44.2 | 4 | 0 | 3910 | 3860 | 48.2 | 225 | 200
SBB Installation photovoltaïque | m2 | _SBB | Stahl | 350000 | 481 | 7.08 | 0 | 7.08 | 1120 | 3390 | 355000 | 350000 | 4510 | 185 | 0.296 | 0.002 | 0 | 0.002 | 0.706 | 2.73 | 189 | 185 | 3.44 | 350 | 3.6
SBB Escalier roulant (pièce) | pièce | _SBB | Stahl | 277000000 | 32600000 | 314000 | 0 | 61700 | 8110 | 1460000 | 312000000 | 310000000 | 1530000 | 144000 | 15600 | 257 | 0 | 15 | 4.91 | 1400 | 162000 | 160000 | 1420 | 50800 | 13800
SBB Escalier roulant (dénivelé, en m) | dénivelé, en m | _SBB | Stahl | 18500000 | 2170000 | 20900 | 0 | 4110 | 540 | 97200 | 20800000 | 20700000 | 102000 | 9630 | 1040 | 17.1 | 0 | 1 | 0.327 | 93.1 | 10800 | 10700 | 94.4 | 3400 | 900
SBB Mât GSM-R, fondation incluse | pièce | _SBB | Stahl | 18300000 | 268000 | 1330000 | 0 | 456000 | 241000 | 77700 | 20700000 | 20000000 | 775000 | 8090 | 167 | 836 | 0 | 292 | 147 | 72.5 | 9600 | 9090 | 512 | 36400 | 3000
SBB Signal (panneau, fixation, lanterne/lampe) | pièce | _SBB | Stahl | 629000 | 0 | 0 | 0 | 0 | 0 | 1800 | 629000 | 629000 | 1800 | 275 | 0 | 0 | 0 | 0 | 0 | 1.71 | 275 | 275 | 1.71 | 60 | 10
SBB Signal autonome, fondation incluse | pièce | _SBB | Stahl | 6010000 | 49600 | 1450000 | 0 | 1450000 | 28300 | 92800 | 9090000 | 7510000 | 1570000 | 2430 | 30.9 | 874 | 0 | 874 | 17.7 | 86.2 | 4320 | 3340 | 978 | 5600 | 700
SBB Lampe de signalement | pièce | _SBB | Stahl | 72400 | 0 | 0 | 0 | 0 | 0 | 450 | 72800 | 72400 | 450 | 31.5 | 0 | 0 | 0 | 0 | 0 | 0.429 | 32 | 31.5 | 0.429 | 3.1 | -0.3
SBB Portique de signalisation (trois voies) | pièce | _SBB | Stahl | 34400000 | 224000 | 8830000 | 0 | 8830000 | 338000 | 557000 | 52700000 | 43500000 | 9720000 | 15400 | 136 | 5310 | 0 | 5310 | 212 | 517 | 26400 | 20800 | 6040 | 39900 | 4700
SBB Signal nain | pièce | _SBB | Stahl | 554000 | 909 | 1100000 | 0 | 1100000 | 1360 | 1350 | 2770000 | 1660000 | 1110000 | 233 | 0.571 | 665 | 0 | 665 | 0.856 | 1.29 | 1570 | 899 | 667 | 40 | 10
SBB Compteur d’essieux | pièce | _SBB | Generisch | 1430000 | 5260 | 27100 | 0 | 27100 | 568 | 12700 | 1500000 | 1460000 | 40400 | 523 | 3.26 | 17.4 | 0 | 17.4 | 0.357 | 8.54 | 570 | 544 | 26.3 | 80 | 35
SBB Passage à niveau (commande, installation extérieure) | pièce | _SBB | Stahl | 20100000 | 89000 | 303000 | 0 | 336000 | 59300 | 193000 | 21100000 | 20500000 | 589000 | 8980 | 55.5 | 173 | 0 | 184 | 36.4 | 92.4 | 9520 | 9210 | 313 | 9700 | 850
SBB Eurobalise FSS | pièce | _SBB | Generisch | 163000 | 473 | 247 | 0 | 247 | 148 | 22100 | 186000 | 164000 | 22500 | 93.3 | 0.297 | 0.158 | 0 | 0.158 | 0.0927 | 20.9 | 115 | 93.8 | 21.1 | 10 | 0.2
SBB Distributeur de câbles IS | pièce | _SBB | Stahl | 791000 | 12600 | 235000 | 0 | 306000 | 4140 | 3100 | 1350000 | 1040000 | 313000 | 394 | 7.64 | 136 | 0 | 131 | 2.51 | 3.03 | 674 | 537 | 137 | 2000 | 40
SBB Station de transformateurs | pièce | _SBB | Generisch | 85700000 | 585000 | 888000 | 0 | 888000 | 585000 | 1290000 | 88600000 | 87200000 | 2760000 | 33700 | 367 | 568 | 0 | 568 | 367 | 1230 | 35500 | 34600 | 2160 | 17800 | 2200
SBB Installation ASI | pièce | _SBB | Generisch | 20400000 | 85500 | 78900 | 0 | 78900 | 28500 | 142000 | 20800000 | 20500000 | 250000 | 6140 | 53.6 | 50.5 | 0 | 50.5 | 17.9 | 132 | 6450 | 6250 | 200 | 2000 | 350
SBB Chauffage d’aiguille, électrique (câbles, commande, installation extérieure) | Par aiguille | _SBB | Kupfer | 22700000 | 1280 | 24700 | 0 | 24700 | 426 | 0 | 22700000 | 22700000 | 25100 | 8850 | 0.802 | 15.8 | 0 | 15.8 | 0.267 | 0 | 8880 | 8870 | 16.1 | 4500 | 600
SBB Enclenchement électronique, 2e génération | pièce | _SBB | Generisch | 223000000 | 242000 | 1180000 | 0 | 1180000 | 90900 | 4130000 | 229000000 | 224000000 | 5400000 | 68100 | 151 | 758 | 0 | 758 | 57.1 | 3900 | 73700 | 69000 | 4710 | 6300 | 4600
SBB Câbles à fibres optiques | m | _SBB | Generisch | 693 | 62.1 | 2320 | 0 | 2060 | 4.41 | 446 | 5580 | 3070 | 2510 | 0.446 | 0.039 | 1.59 | 0 | 1.32 | 0.003 | 0.428 | 3.82 | 2.08 | 1.75 | 0.2 | 0
SBB Câble à fibres optiques 1x12 | km | _SBB | Generisch | 604000 | 58200 | 2320000 | 0 | 2060000 | 3940 | 406000 | 5450000 | 2980000 | 2470000 | 387 | 36.6 | 1590 | 0 | 1320 | 2.47 | 390 | 3720 | 2020 | 1710 | 140 | 0.1
SBB Câble à fibres optiques 2x12 | km | _SBB | Generisch | 621000 | 59100 | 2320000 | 0 | 2060000 | 4050 | 413000 | 5470000 | 3000000 | 2470000 | 397 | 37.1 | 1590 | 0 | 1320 | 2.54 | 396 | 3740 | 2030 | 1710 | 140 | 0.2
SBB Câble à fibres optiques 4x12 | km | _SBB | Generisch | 629000 | 59400 | 2320000 | 0 | 2060000 | 4090 | 419000 | 5490000 | 3010000 | 2480000 | 402 | 37.3 | 1590 | 0 | 1320 | 2.57 | 403 | 3750 | 2030 | 1720 | 140 | 0.2
SBB Câble à fibres optiques 8x12 | km | _SBB | Generisch | 843000 | 68500 | 2320000 | 0 | 2060000 | 5170 | 510000 | 5800000 | 3230000 | 2570000 | 549 | 43 | 1590 | 0 | 1320 | 3.24 | 489 | 3990 | 2180 | 1810 | 175 | 0.2
SBB Câbles moyenne tension | m | _SBB | Kupfer | 23400 | 55.4 | 3450 | 0 | 3450 | 22.2 | 2980 | 33400 | 26900 | 6460 | 3.87 | 0.0348 | 2.32 | 0 | 2.32 | 0.0139 | 2.85 | 11.4 | 6.23 | 5.19 | 1.5 | 0.3
SBB Câbles d’enclenchement | m | _SBB | Kupfer | 5830 | 18.2 | 3450 | 0 | 2060 | 6.53 | 560 | 11900 | 9300 | 2620 | 1.14 | 0.0114 | 2.32 | 0 | 1.32 | 0.004 | 0.519 | 5.31 | 3.47 | 1.84 | 0.5 | 0.1
SBB Caniveau à câbles, couvercle T22 inclus | m | _SBB | Fertigbeton | 16500 | 3610 | 15000 | 0 | 11400 | 1840 | 4910 | 53300 | 35100 | 18200 | 10.5 | 2.26 | 7.86 | 0 | 2.23 | 1.11 | 1.79 | 25.7 | 20.6 | 5.13 | 110 | 0
SBB Caniveau à câbles, couvercle T23 inclus | m | _SBB | Fertigbeton | 21800 | 4490 | 16300 | 0 | 18900 | 2830 | 7800 | 72100 | 42600 | 29500 | 13.6 | 2.82 | 8.15 | 0 | 3.68 | 1.71 | 2.92 | 32.9 | 24.6 | 8.32 | 130 | 0.7
SBB Caniveau à câbles, couvercle T24 inclus | m | _SBB | Fertigbeton | 25000 | 5130 | 17500 | 0 | 28200 | 3990 | 11300 | 91200 | 47700 | 43500 | 15.7 | 3.22 | 8.44 | 0 | 5.5 | 2.42 | 4.34 | 39.6 | 27.3 | 12.3 | 150 | 0.9
SBB Bloc de tuyaux (4 x DN150) | m | _SBB | Hochbaubeton | 97600 | 2070 | 27200 | 0 | 26300 | 2610 | 48000 | 204000 | 127000 | 76900 | 68.2 | 1.28 | 15.4 | 0 | 14.5 | 1.58 | 44.4 | 145 | 84.9 | 60.5 | 500 | 50
SBB Bloc de tuyaux (gaine de réserve x m) | Gaine de réserve x m | _SBB | Hochbaubeton | 24400 | 518 | 6810 | 0 | 6580 | 651 | 12000 | 51000 | 31700 | 19200 | 17 | 0.319 | 3.86 | 0 | 3.63 | 0.396 | 11.1 | 36.4 | 21.2 | 15.1 | 130 | 15
SBB Paroi antibruit en béton, absorption sur une seule face, élément de remplissage | m2 | _SBB | Fertigbeton | 104000 | 22700 | 20000 | 0 | 20000 | 2270 | 2910 | 171000 | 146000 | 25100 | 68.9 | 14.3 | 10.8 | 0 | 10.8 | 1.43 | 0.327 | 106 | 93.9 | 12.5 | 400 | 0
SBB Paroi antibruit en béton, absorption sur une seule face, avec fondation | m | _SBB | Fertigbeton | 783000 | 50200 | 96500 | 0 | 50500 | 6510 | 7580 | 994000 | 929000 | 64600 | 520 | 31.4 | 54.3 | 0 | 26.8 | 4.04 | 0.903 | 638 | 606 | 31.8 | 1900 | 100
SBB Paroi antibruit en béton, absorption sur une seule face, sans fondation | m | _SBB | Fertigbeton | 388000 | 46100 | 40100 | 0 | 52500 | 4650 | 5870 | 537000 | 474000 | 63000 | 236 | 28.9 | 21.7 | 0 | 28.2 | 2.91 | 0.709 | 319 | 287 | 31.9 | 1300 | 15
SBB Travaux de déblai, entreposage et remise en place inclus | m3 solide | _SBB | Strassentransport | 0 | 0 | 0 | 0 | 0 | 0 | 0 | 7610 | 0 | 0 | 0 | 0 | 0 | 0 | 0 | 0 | 0 | 7.09 | 0 | 0 | - | -
SBB Surfaces sollicitées (valeur définitive) | m2 | _SBB | Ohne | 0 | 0 | 0 | 0 | 0 | 0 | 0 | 560000 | 0 | 0 | 0 | 0 | 0 | 0 | 0 | 0 | 0 | 0 | 0 | 0 | - | -
SBB Défrichement | m2 | _SBB | Ohne | 0 | 0 | 0 | 0 | 0 | 0 | 0 | 11800 | 0 | 0 | 0 | 0 | 0 | 0 | 0 | 0 | 0 | 8.64 | 0 | 0 | - | -
SBB Transport ferroviaire (t-km, mix électrique) | t*km | _SBB | Energie | 0 | 0 | 0 | 0 | 0 | 0 | 0 | 31 | 0 | 0 | 0 | 0 | 0 | 0 | 0 | 0 | 0 | 0.0122 | 0 | 0 | - | -
SBB Transport ferroviaire (v-km, mix électrique) | v*km | _SBB | Energie | 0 | 0 | 0 | 0 | 0 | 0 | 0 | 8360 | 0 | 0 | 0 | 0 | 0 | 0 | 0 | 0 | 0 | 3.29 | 0 | 0 | - | -
SBB Transport ferroviaire lié au chantier (t-km) | t*km | _SBB | Strassentransport | 0 | 0 | 0 | 0 | 0 | 0 | 0 | 34.5 | 0 | 0 | 0 | 0 | 0 | 0 | 0 | 0 | 0 | 0.0145 | 0 | 0 | - | -
SBB Transport ferroviaire lié au chantier (v-km) | v*km | _SBB | Strassentransport | 0 | 0 | 0 | 0 | 0 | 0 | 0 | 9330 | 0 | 0 | 0 | 0 | 0 | 0 | 0 | 0 | 0 | 3.91 | 0 | 0 | - | -
SBB Transport de voyageurs, bus de remplacement | p*km | _SBB | Strassentransport | 0 | 0 | 0 | 0 | 0 | 0 | 0 | 105 | 0 | 0 | 0 | 0 | 0 | 0 | 0 | 0 | 0 | 0.0303 | 0 | 0 | - | -
SBB Transport de voyageurs, voitures de tourisme | p*km | _SBB | Strassentransport | 0 | 0 | 0 | 0 | 0 | 0 | 0 | 329 | 0 | 0 | 0 | 0 | 0 | 0 | 0 | 0 | 0 | 0.21 | 0 | 0 | - | -
SBB Transport routier (t-km) | t*km | _SBB | Strassentransport | 0 | 0 | 0 | 0 | 0 | 0 | 0 | 284 | 0 | 0 | 0 | 0 | 0 | 0 | 0 | 0 | 0 | 0.178 | 0 | 0 | - | -
SBB Transport routier (v-km) | v*km | _SBB | Strassentransport | 0 | 0 | 0 | 0 | 0 | 0 | 0 | 1650 | 0 | 0 | 0 | 0 | 0 | 0 | 0 | 0 | 0 | 1.03 | 0 | 0 | - | -
SBB Transport de vélos | p*km | _SBB | Ohne | 0 | 0 | 0 | 0 | 0 | 0 | 0 | 14.9 | 0 | 0 | 0 | 0 | 0 | 0 | 0 | 0 | 0 | 0.008 | 0 | 0 | - | -
SBB Perturbation du trafic routier (camions divers) (v-km) | v*km | _SBB | Strassentransport | 0 | 0 | 0 | 0 | 0 | 0 | 0 | 2190 | 0 | 0 | 0 | 0 | 0 | 0 | 0 | 0 | 0 | 1.34 | 0 | 0 | - | -
SBB Perturbation du trafic routier (voitures de tourisme) (v-km) | v*km | _SBB | Strassentransport | 0 | 0 | 0 | 0 | 0 | 0 | 0 | 526 | 0 | 0 | 0 | 0 | 0 | 0 | 0 | 0 | 0 | 0.337 | 0 | 0 | - | -
SBB Double convoyeur surélevé, clos, avec chemin de circulation (type 3) | m | _SBB | Stahl | 5690000 | 53000 | 162000 | 0 | 36500 | 10500 | 122000 | 6070000 | 5900000 | 169000 | 2470 | 32.2 | 80.6 | 0 | 23.6 | 6.38 | 116 | 2730 | 2590 | 146 | 3800 | 900
SBB Double convoyeur surélevé, avec couvercle et chemin de circulation (type 2) | m | _SBB | Stahl | 3460000 | 33800 | 122000 | 0 | 25300 | 6920 | 121000 | 3770000 | 3620000 | 153000 | 1530 | 20.6 | 60.1 | 0 | 16.2 | 4.2 | 115 | 1740 | 1610 | 136 | 2600 | 550
SBB Simple convoyeur surélevé, clos avec chemin de circulation (type 3) | m | _SBB | Stahl | 4500000 | 37200 | 122000 | 0 | 26400 | 7450 | 61500 | 4750000 | 4660000 | 95300 | 1980 | 22.6 | 60.3 | 0 | 17 | 4.52 | 58 | 2140 | 2060 | 79.5 | 2800 | 600
SBB Simple convoyeur surélevé, avec couvercle et chemin de circulation (type 2) | m | _SBB | Stahl | 2810000 | 24700 | 90400 | 0 | 18000 | 5340 | 61300 | 3010000 | 2920000 | 84500 | 1250 | 15 | 45.7 | 0 | 11.5 | 3.24 | 57.9 | 1390 | 1320 | 72.6 | 2000 | 400
SBB Acheminement par convoyeur | m | _SBB | Stahl | 4410000 | 38700 | 127000 | 0 | 27400 | 7790 | 82500 | 4690000 | 4580000 | 118000 | 1940 | 23.5 | 62.9 | 0 | 17.7 | 4.73 | 78.1 | 2120 | 2020 | 101 | 2900 | 650
SBB Enceinte temporaire | m2 | _SBB | Stahl | 171000 | 3640 | 14700 | 0 | 3630 | 2670 | 3830 | 199000 | 189000 | 10100 | 77.9 | 2.22 | 6.68 | 0 | 2.36 | 1.61 | 1.55 | 92.3 | 86.8 | 5.53 | 550 | 70
SBB Silo-tour sans enceinte | m3 de volume utile | _SBB | Stahl | 187000 | 3130 | 5500 | 0 | 6520 | 2790 | 6030 | 211000 | 196000 | 15300 | 87.1 | 1.81 | 2.98 | 0 | 3.34 | 1.69 | 2.14 | 99.1 | 91.9 | 7.18 | 250 | 15
SBB Gare de transbordement, convoyeurs non inclus | pièce | _SBB | Stahl | 3760000000 | 245000000 | 293000000 | 0 | 153000000 | 124000000 | 62700000 | 4640000000 | 4300000000 | 340000000 | 1360000 | 152000 | 158000 | 0 | 96000 | 74100 | 26100 | 1870000 | 1680000 | 196000 | 14180600 | 4736700
SBB Héliportage | t*km | _SBB | Strassentransport | 0 | 0 | 0 | 0 | 0 | 0 | 0 | 6350 | 0 | 0 | 0 | 0 | 0 | 0 | 0 | 0 | 0 | 4.8 | 0 | 0 | - | -
SBB Transport par bateau | t*km | _SBB | Strassentransport | 0 | 0 | 0 | 0 | 0 | 0 | 0 | 68.7 | 0 | 0 | 0 | 0 | 0 | 0 | 0 | 0 | 0 | 0.0396 | 0 | 0 | - | -
SBB B771 | h | _SBB | Strassentransport | 57500 | 0 | 0 | 202000 | 0 | 0 | 1400 | 261000 | 57500 | 1400 | 28.6 | 0 | 0 | 126 | 0 | 0 | 1.36 | 156 | 28.6 | 1.36 | - | -
SBB BOA 811 | h | _SBB | Strassentransport | 43200 | 0 | 0 | 253000 | 0 | 0 | 1050 | 297000 | 43200 | 1050 | 21.5 | 0 | 0 | 166 | 0 | 0 | 1.02 | 188 | 21.5 | 1.02 | - | -
SBB BOA 821 | h | _SBB | Strassentransport | 69600 | 0 | 0 | 429000 | 0 | 0 | 1710 | 500000 | 69600 | 1710 | 34.7 | 0 | 0 | 283 | 0 | 0 | 1.67 | 319 | 34.7 | 1.67 | - | -
SBB C76 | h | _SBB | Strassentransport | 44800 | 0 | 0 | 271000 | 0 | 0 | 1090 | 317000 | 44800 | 1090 | 22.3 | 0 | 0 | 178 | 0 | 0 | 1.06 | 202 | 22.3 | 1.06 | - | -
SBB DRL 21 | h | _SBB | Strassentransport | 86500 | 0 | 0 | 217000 | 0 | 0 | 2130 | 305000 | 86500 | 2130 | 43.1 | 0 | 0 | 129 | 0 | 0 | 2.08 | 174 | 43.1 | 2.08 | - | -
SBB Grue ferroviaire 50-100 t | h | _SBB | Strassentransport | 67700 | 0 | 0 | 120000 | 0 | 0 | 1670 | 190000 | 67700 | 1670 | 33.7 | 0 | 0 | 65.9 | 0 | 0 | 1.63 | 101 | 33.7 | 1.63 | - | -
SBB Grue ferroviaire > 100 t | h | _SBB | Strassentransport | 56900 | 0 | 0 | 120000 | 0 | 0 | 1400 | 178000 | 56900 | 1400 | 28.4 | 0 | 0 | 68.2 | 0 | 0 | 1.36 | 98 | 28.4 | 1.36 | - | -
SBB MFS | h | _SBB | Strassentransport | 34300 | 0 | 0 | 55900 | 0 | 0 | 853 | 91100 | 34300 | 853 | 17.1 | 0 | 0 | 29.5 | 0 | 0 | 0.833 | 47.4 | 17.1 | 0.833 | - | -
SBB MFS 40-4ZW | h | _SBB | Strassentransport | 21000 | 0 | 0 | 39600 | 0 | 0 | 504 | 61200 | 21000 | 504 | 10.5 | 0 | 0 | 21.5 | 0 | 0 | 0.492 | 32.5 | 10.5 | 0.492 | - | -
SBB Ensemble de machines pour le remplacement du ballast | m | _SBB | Strassentransport | 0 | 0 | 0 | 0 | 0 | 0 | 0 | 125000 | 0 | 0 | 0 | 0 | 0 | 0 | 0 | 0 | 0 | 78.4 | 0 | 0 | - | -
SBB Ensemble de machines pour le criblage du ballast | m | _SBB | Strassentransport | 0 | 0 | 0 | 0 | 0 | 0 | 0 | 20700 | 0 | 0 | 0 | 0 | 0 | 0 | 0 | 0 | 0 | 12.6 | 0 | 0 | - | -
SBB Ensemble de machines pour l’assainissement de l’infrastructure | m | _SBB | Strassentransport | 0 | 0 | 0 | 0 | 0 | 0 | 0 | 142000 | 0 | 0 | 0 | 0 | 0 | 0 | 0 | 0 | 0 | 89 | 0 | 0 | - | -
SBB Puma 90L | h | _SBB | Strassentransport | 110000 | 0 | 0 | 352000 | 0 | 0 | 2670 | 465000 | 110000 | 2670 | 54.6 | 0 | 0 | 218 | 0 | 0 | 2.61 | 275 | 54.6 | 2.61 | - | -
SBB Puscal 2/3 | h | _SBB | Strassentransport | 83200 | 0 | 0 | 434000 | 0 | 0 | 2020 | 519000 | 83200 | 2020 | 41.4 | 0 | 0 | 283 | 0 | 0 | 1.97 | 326 | 41.4 | 1.97 | - | -
SBB SILAD | h | _SBB | Strassentransport | 36100 | 0 | 0 | 212000 | 0 | 0 | 888 | 249000 | 36100 | 888 | 18 | 0 | 0 | 139 | 0 | 0 | 0.867 | 158 | 18 | 0.867 | - | -
SBB Vanoliner | h | _SBB | Strassentransport | 15800 | 0 | 0 | 367000 | 0 | 0 | 388 | 384000 | 15800 | 388 | 7.88 | 0 | 0 | 254 | 0 | 0 | 0.379 | 263 | 7.88 | 0.379 | - | -
SBB Wagon plat | h | _SBB | Strassentransport | 4520 | 0 | 0 | 0 | 0 | 0 | 116 | 4630 | 4520 | 116 | 2.25 | 0 | 0 | 0 | 0 | 0 | 0.114 | 2.36 | 2.25 | 0.114 | - | -
SBB Plate-forme élévatrice 18 m | h | _SBB | Strassentransport | 9320 | 0 | 0 | 58700 | 0 | 0 | 229 | 68200 | 9320 | 229 | 4.64 | 0 | 0 | 39.3 | 0 | 0 | 0.224 | 44.2 | 4.64 | 0.224 | - | -
SBB Plate-forme élévatrice Tafag | h | _SBB | Strassentransport | 9790 | 0 | 0 | 27000 | 0 | 0 | 233 | 37000 | 9790 | 233 | 4.88 | 0 | 0 | 16.9 | 0 | 0 | 0.227 | 22 | 4.88 | 0.227 | - | -
SBB Wagon élévateur Windhoff | h | _SBB | Strassentransport | 13400 | 0 | 0 | 68200 | 0 | 0 | 330 | 82000 | 13400 | 330 | 6.7 | 0 | 0 | 45.2 | 0 | 0 | 0.322 | 52.2 | 6.7 | 0.322 | - | -
SBB Wagon avec enrouleurs de câbles | h | _SBB | Strassentransport | 4150 | 0 | 0 | 7400 | 0 | 0 | 105 | 11600 | 4150 | 105 | 2.07 | 0 | 0 | 4.12 | 0 | 0 | 0.102 | 6.29 | 2.07 | 0.102 | - | -
SBB Wagon Combi Windhoff | h | _SBB | Strassentransport | 16900 | 0 | 0 | 173000 | 0 | 0 | 426 | 190000 | 16900 | 426 | 8.4 | 0 | 0 | 118 | 0 | 0 | 0.417 | 127 | 8.4 | 0.417 | - | -
SBB Wagon-grue Plasser | h | _SBB | Strassentransport | 11100 | 0 | 0 | 73100 | 0 | 0 | 271 | 84400 | 11100 | 271 | 5.51 | 0 | 0 | 49.2 | 0 | 0 | 0.265 | 55 | 5.51 | 0.265 | - | -
SBB Ensemble de machines avec plate-forme élévatrice/grue | h | _SBB | Strassentransport | 0 | 0 | 0 | 0 | 0 | 0 | 0 | 393000 | 0 | 0 | 0 | 0 | 0 | 0 | 0 | 0 | 0 | 269 | 0 | 0 | - | -
SBB Ensemble de machines avec câble | m | _SBB | Strassentransport | 0 | 0 | 0 | 0 | 0 | 0 | 0 | 2270 | 0 | 0 | 0 | 0 | 0 | 0 | 0 | 0 | 0 | 1.56 | 0 | 0 | - | -
SBB Wagon de montage avec plate-forme élévatrice | h | _SBB | Strassentransport | 4820 | 0 | 0 | 18200 | 0 | 0 | 116 | 23200 | 4820 | 116 | 2.4 | 0 | 0 | 11.6 | 0 | 0 | 0.114 | 14.2 | 2.4 | 0.114 | - | -
SBB Diesel, réservoir de machine de chantier (en litres) | l | _SBB | Strassentransport | 1360 | 72.6 | 0 | 2920 | 0 | 0 | 0 | 4350 | 1440 | 0 | 0.663 | 0.0353 | 0 | 2.45 | 0 | 0 | 0 | 3.15 | 0.698 | 0 | - | -
SBB Diesel, réservoir de machine de chantier (énergie finale en kWh) | kWh | _SBB | Strassentransport | 139 | 7.41 | 0 | 298 | 0 | 0 | 0 | 444 | 147 | 0 | 0.0677 | 0.004 | 0 | 0.25 | 0 | 0 | 0 | 0.322 | 0.0713 | 0 | - | -
SBB Diesel, réservoir de machine de chantier (énergie finale en kWh, lubrifiant et machine inclus) | énergie finale en kWh | _SBB | Strassentransport | 145 | 7.41 | 0 | 298 | 0 | 0 | 0 | 450 | 152 | 0 | 0.0709 | 0.004 | 0 | 0.25 | 0 | 0 | 0 | 0.325 | 0.0745 | 0 | 0.1 | 0
SBB Dumper (35 kW) | h | _SBB | Strassentransport | 7110 | 0 | 0 | 20300 | 0 | 0 | 144 | 27600 | 7110 | 144 | 3.7 | 0 | 0 | 13.5 | 0 | 0 | 0.141 | 17.3 | 3.7 | 0.141 | - | -
SBB Diesel HVO, réservoir de machine de chantier (en litres) | l | _SBB | Strassentransport | 361 | 128 | 0 | 1050 | 0 | 0 | 0 | 1540 | 489 | 0 | 0.192 | 0.0592 | 0 | 0.151 | 0 | 0 | 0 | 0.402 | 0.251 | 0 | - | 0
SBB Diesel HVO, réservoir de machine de chantier (énergie finale en kWh) | kWh | _SBB | Strassentransport | 39.4 | 13.9 | 0 | 115 | 0 | 0 | 0 | 168 | 53.3 | 0 | 0.0209 | 0.006 | 0 | 0.0164 | 0 | 0 | 0 | 0.0438 | 0.0274 | 0 | - | -
SBB Chargeur sur pneus/chargeur compact (55 kW) | h | _SBB | Strassentransport | 11800 | 0 | 0 | 28500 | 0 | 0 | 132 | 40500 | 11800 | 132 | 5.66 | 0 | 0 | 19 | 0 | 0 | 0.129 | 24.8 | 5.66 | 0.129 | - | -
SBB Pelle mécanique rail-route (120 kW) | h | _SBB | Strassentransport | 15300 | 0 | 0 | 53300 | 0 | 0 | 122 | 68700 | 15300 | 122 | 7.39 | 0 | 0 | 33.9 | 0 | 0 | 0.119 | 41.4 | 7.39 | 0.119 | - | -
SBB Tm 234 avec nacelle de travail | h | _SBB | Strassentransport | 7910 | 0 | 0 | 319000 | 0 | 0 | 194 | 327000 | 7910 | 194 | 3.94 | 0 | 0 | 222 | 0 | 0 | 0.189 | 227 | 3.94 | 0.189 | - | -
SBB Tm 234.4 | h | _SBB | Strassentransport | 10600 | 0 | 0 | 339000 | 0 | 0 | 271 | 350000 | 10600 | 271 | 5.29 | 0 | 0 | 236 | 0 | 0 | 0.265 | 242 | 5.29 | 0.265 | - | -
SBB Wagon de transport pour appareils de voie WTW | h | _SBB | Stahl | 18400 | 0 | 0 | 258000 | 0 | 0 | 465 | 277000 | 18400 | 465 | 9.15 | 0 | 0 | 111 | 0 | 0 | 0.455 | 121 | 9.15 | 0.455 | - | -
SBB Géotextile | m2 | _SBB | Generisch | 963 | 0 | 0 | 0 | 0 | 0 | 577 | 1540 | 963 | 577 | 0.665 | 0 | 0 | 0 | 0 | 0 | 0.0341 | 0.699 | 0.665 | 0.0341 | 0.3 | 0
SBB Main-d’œuvre | h | _SBB | Strassentransport | 0 | 0 | 0 | 0 | 0 | 0 | 0 | 2470 | 0 | 0 | 0 | 0 | 0 | 0 | 0 | 0 | 0 | 1.58 | 0 | 0 | -
SBB Acier pour machines de chantier | t | _SBB | Stahl | 6050000 | 0 | 0 | 0 | 0 | 0 | 0 | 6050000 | 6050000 | 0 | 2990 | 0 | 0 | 0 | 0 | 0 | 0 | 2990 | 2990 | 0 | 1000 | 300
KBOB Blindage de fouille, paroi parisienne, étayé | m2 | _KBOB_MAT | Generisch | 1140000 | 0 | 0 | 0 | 0 | 0 | 0 | 0 | 0 | 167000 | 801 | 0 | 0 | 0 | 0 | 0 | 0 | 0 | 0 | 60.5 | 0 | 0
KBOB Blindage de fouille, paroi parisienne, flottant | m2 | _KBOB_MAT | Generisch | 1070000 | 0 | 0 | 0 | 0 | 0 | 0 | 0 | 0 | 167000 | 761 | 0 | 0 | 0 | 0 | 0 | 0 | 0 | 0 | 60.5 | 0 | 0
KBOB Blindage de fouille, paroi parisienne, fixe | m2 | _KBOB_MAT | Generisch | 736000 | 0 | 0 | 0 | 0 | 0 | 0 | 0 | 0 | 111000 | 495 | 0 | 0 | 0 | 0 | 0 | 0 | 0 | 0 | 40 | 0 | 0
KBOB Blindage de fouille, paroi clouée | m2 | _KBOB_MAT | Generisch | 164000 | 0 | 0 | 0 | 0 | 0 | 0 | 0 | 0 | 24300 | 112 | 0 | 0 | 0 | 0 | 0 | 0 | 0 | 0 | 8.78 | 0 | 0
KBOB Blindage de fouille, paroi berlinoise, en porte-à-faux | m2 | _KBOB_MAT | Generisch | 397000 | 0 | 0 | 0 | 0 | 0 | 0 | 0 | 0 | 39000 | 256 | 0 | 0 | 0 | 0 | 0 | 0 | 0 | 0 | 14.2 | 0 | 0
KBOB Blindage de fouille, paroi berlinoise, étayé | m2 | _KBOB_MAT | Generisch | 282000 | 0 | 0 | 0 | 0 | 0 | 0 | 0 | 0 | 22800 | 178 | 0 | 0 | 0 | 0 | 0 | 0 | 0 | 0 | 8.26 | 0 | 0
KBOB Blindage de fouille, paroi berlinoise, fixe | m2 | _KBOB_MAT | Generisch | 293000 | 0 | 0 | 0 | 0 | 0 | 0 | 0 | 0 | 26400 | 187 | 0 | 0 | 0 | 0 | 0 | 0 | 0 | 0 | 9.54 | 0 | 0
KBOB Blindage de fouille, paroi moulée, 400 mm | m2 | _KBOB_MAT | Generisch | 693000 | 0 | 0 | 0 | 0 | 0 | 0 | 0 | 0 | 84200 | 393 | 0 | 0 | 0 | 0 | 0 | 0 | 0 | 0 | 30.3 | 0 | 0
KBOB Blindage de fouille, paroi moulée, 800 mm | m2 | _KBOB_MAT | Generisch | 1220000 | 0 | 0 | 0 | 0 | 0 | 0 | 0 | 0 | 166000 | 749 | 0 | 0 | 0 | 0 | 0 | 0 | 0 | 0 | 59.9 | 0 | 0
KBOB Blindage de fouille, paroi de palplanche, en porte-à-faux | m2 | _KBOB_MAT | Generisch | 286000 | 0 | 0 | 0 | 0 | 0 | 0 | 0 | 0 | 1690 | 168 | 0 | 0 | 0 | 0 | 0 | 0 | 0 | 0 | 1.06 | 0 | 0
KBOB Blindage de fouille, paroi de palplanche, étayé | m2 | _KBOB_MAT | Generisch | 161000 | 0 | 0 | 0 | 0 | 0 | 0 | 0 | 0 | 926 | 95.1 | 0 | 0 | 0 | 0 | 0 | 0 | 0 | 0 | 0.58 | 0 | 0
KBOB Blindage de fouille, paroi de palplanche, fixe | m2 | _KBOB_MAT | Generisch | 315000 | 0 | 0 | 0 | 0 | 0 | 0 | 0 | 0 | 5450 | 185 | 0 | 0 | 0 | 0 | 0 | 0 | 0 | 0 | 2.49 | 0 | 0
KBOB Fondations profondes, micropieu | m | _KBOB_MAT | Generisch | 52500 | 0 | 0 | 0 | 0 | 0 | 0 | 0 | 0 | 0 | 31.4 | 0 | 0 | 0 | 0 | 0 | 0 | 0 | 0 | 0 | 0 | 0
KBOB Fondations profondes, pieu coulé sur site, 700 mm | m | _KBOB_MAT | Generisch | 258000 | 0 | 0 | 0 | 0 | 0 | 0 | 0 | 0 | 0 | 163 | 0 | 0 | 0 | 0 | 0 | 0 | 0 | 0 | 0 | 0 | 0
KBOB Fondations profondes, pieu coulé sur site, 900 mm | m | _KBOB_MAT | Generisch | 377000 | 0 | 0 | 0 | 0 | 0 | 0 | 0 | 0 | 0 | 244 | 0 | 0 | 0 | 0 | 0 | 0 | 0 | 0 | 0 | 0 | 0
KBOB Fondations profondes, pieu coulé sur site, 1200 mm | m | _KBOB_MAT | Generisch | 579000 | 0 | 0 | 0 | 0 | 0 | 0 | 0 | 0 | 0 | 379 | 0 | 0 | 0 | 0 | 0 | 0 | 0 | 0 | 0 | 0 | 0
KBOB Fondations profondes, pieux forés vissés, 560/480 mm | m | _KBOB_MAT | Generisch | 122000 | 0 | 0 | 0 | 0 | 0 | 0 | 0 | 0 | 0 | 76.5 | 0 | 0 | 0 | 0 | 0 | 0 | 0 | 0 | 0 | 0 | 0
KBOB Fondations profondes, pieux forés vissés, 660/580 mm | m | _KBOB_MAT | Generisch | 153000 | 0 | 0 | 0 | 0 | 0 | 0 | 0 | 0 | 0 | 96 | 0 | 0 | 0 | 0 | 0 | 0 | 0 | 0 | 0 | 0 | 0
KBOB Fondations profondes, colonnes ballastées | m | _KBOB_MAT | Generisch | 30800 | 0 | 0 | 0 | 0 | 0 | 0 | 0 | 0 | 0 | 6.75 | 0 | 0 | 0 | 0 | 0 | 0 | 0 | 0 | 0 | 0 | 0
KBOB Fondations profondes, pieu en béton préfabriqué | m | _KBOB_MAT | Generisch | 44600 | 0 | 0 | 0 | 0 | 0 | 0 | 0 | 0 | 0 | 29.2 | 0 | 0 | 0 | 0 | 0 | 0 | 0 | 0 | 0 | 0 | 0
KBOB Épuisement des eaux, hauteur de refoulement, 2,5 m | m3 | _KBOB_MAT | Generisch | 21 | 0 | 0 | 0 | 0 | 0 | 0 | 0 | 0 | 0 | 0.00517 | 0 | 0 | 0 | 0 | 0 | 0 | 0 | 0 | 0 | 0 | 0
KBOB Épuisement des eaux, hauteur de refoulement, 5 m | m3 | _KBOB_MAT | Generisch | 24.6 | 0 | 0 | 0 | 0 | 0 | 0 | 0 | 0 | 0 | 0.00604 | 0 | 0 | 0 | 0 | 0 | 0 | 0 | 0 | 0 | 0 | 0
KBOB Épuisement des eaux, hauteur de refoulement, 7,5 m | m3 | _KBOB_MAT | Generisch | 28.6 | 0 | 0 | 0 | 0 | 0 | 0 | 0 | 0 | 0 | 0.00701 | 0 | 0 | 0 | 0 | 0 | 0 | 0 | 0 | 0 | 0 | 0
KBOB Épuisement des eaux, hauteur de refoulement, 10 m | m3 | _KBOB_MAT | Generisch | 33 | 0 | 0 | 0 | 0 | 0 | 0 | 0 | 0 | 0 | 0.00807 | 0 | 0 | 0 | 0 | 0 | 0 | 0 | 0 | 0 | 0 | 0
KBOB Béton maigre (sans armature) | kg | _KBOB_MAT | Generisch | 68.8 | 0 | 0 | 0 | 0 | 0 | 0 | 0 | 0 | 35.4 | 0.0502 | 0 | 0 | 0 | 0 | 0 | 0 | 0 | 0 | 0.0126 | 1 | 0
KBOB Béton maigre, NovoCon Sohlenbeton, 150 kg CEM II/C-M (F-T) (sans armature) | kg | _KBOB_MAT | Generisch | 69.1 | 0 | 0 | 0 | 0 | 0 | 0 | 0 | 0 | 35.2 | 0.0534 | 0 | 0 | 0 | 0 | 0 | 0 | 0 | 0 | 0.0126 | 1 | 0
KBOB Béton pour bâtiment (sans armature) | kg | _KBOB_MAT | Generisch | 118 | 0 | 0 | 0 | 0 | 0 | 0 | 0 | 0 | 35.2 | 0.0887 | 0 | 0 | 0 | 0 | 0 | 0 | 0 | 0 | 0.0126 | 1 | 0
KBOB Béton Klark Variété A 131-0, 280kg CEM II/B (sans armature) | kg | _KBOB_MAT | Generisch | 138 | 0 | 0 | 0 | 0 | 0 | 0 | 0 | 0 | 35.4 | 0.092 | 0 | 0 | 0 | 0 | 0 | 0 | 0 | 0 | 0.0127 | 1 | 0
KBOB Béton Klark Variété A 131-0, 300kg CEM II/B (sans armature) | kg | _KBOB_MAT | Generisch | 145 | 0 | 0 | 0 | 0 | 0 | 0 | 0 | 0 | 35.4 | 0.097 | 0 | 0 | 0 | 0 | 0 | 0 | 0 | 0 | 0.0127 | 1 | 0
KBOB Béton Klark Variété B 231-0, 320kg CEM II/B (sans armature) | kg | _KBOB_MAT | Generisch | 151 | 0 | 0 | 0 | 0 | 0 | 0 | 0 | 0 | 35.4 | 0.101 | 0 | 0 | 0 | 0 | 0 | 0 | 0 | 0 | 0.0127 | 1 | 0
KBOB Béton Klark Variété C 331-0, 340kg CEM II/B (sans armature) | kg | _KBOB_MAT | Generisch | 157 | 0 | 0 | 0 | 0 | 0 | 0 | 0 | 0 | 35.4 | 0.107 | 0 | 0 | 0 | 0 | 0 | 0 | 0 | 0 | 0.0127 | 1 | 0
KBOB Béton pour bâtiment, zirkulit® NPK A, 280kg CEM II/B (sans armature) | kg | _KBOB_MAT | Generisch | 109 | 0 | 0 | 0 | 0 | 0 | 0 | 0 | 0 | 35.4 | 0.0837 | 0 | 0 | 0 | 0 | 0 | 0 | 0 | 0 | 0.013 | 1 | 0
KBOB Béton pour bâtiment, zirkulit® NPK C, 300kg CEM II/B (sans armature) | kg | _KBOB_MAT | Generisch | 117 | 0 | 0 | 0 | 0 | 0 | 0 | 0 | 0 | 35.4 | 0.0888 | 0 | 0 | 0 | 0 | 0 | 0 | 0 | 0 | 0.013 | 1 | 0
KBOB Béton pour bâtiment, Möckli Primärbeton, NPK A, 280 kg CEM II/B-LL (sans armature) | kg | _KBOB_MAT | Generisch | 106 | 0 | 0 | 0 | 0 | 0 | 0 | 0 | 0 | 35.2 | 0.0778 | 0 | 0 | 0 | 0 | 0 | 0 | 0 | 0 | 0.0126 | 1 | 0
KBOB Béton pour bâtiment, NovoCon Light C25/E30, NPK A, 280 kg CEM II/C-M (F-T) (sans armature) | kg | _KBOB_MAT | Generisch | 99.2 | 0 | 0 | 0 | 0 | 0 | 0 | 0 | 0 | 35.2 | 0.071 | 0 | 0 | 0 | 0 | 0 | 0 | 0 | 0 | 0.0126 | 1 | 0
KBOB NovoCon RC-C25/E28, NPK A, 280 kg CEM II/B-LL (sans armature) | kg | _KBOB_MAT | Generisch | 0 | 0 | 0 | 0 | 0 | 0 | 0 | 0 | 0 | 0 | 0 | 0 | 0 | 0 | 0 | 0 | 0 | 0 | 0 | 0 | 1 | 0
KBOB Béton pour bâtiment, NovoCon C50/E25, NPK A, 280 kg CEM II/C-M (F-T) (sans armature) | kg | _KBOB_MAT | Generisch | 94.3 | 0 | 0 | 0 | 0 | 0 | 0 | 0 | 0 | 35.2 | 0.0713 | 0 | 0 | 0 | 0 | 0 | 0 | 0 | 0 | 0.0126 | 1 | 0
KBOB Béton pour bâtiment, NovoCon C50/E25, NPK C, 300 kg CEM II/C-M (F-T) (sans armature) | kg | _KBOB_MAT | Generisch | 102 | 0 | 0 | 0 | 0 | 0 | 0 | 0 | 0 | 35.2 | 0.0773 | 0 | 0 | 0 | 0 | 0 | 0 | 0 | 0 | 0.0126 | 1 | 0
KBOB Béton pour bâtiment, NovoCon RC-M10/E20, NPK A, 280 kg CEM II/C-M (F-T) (sans armature) | kg | _KBOB_MAT | Generisch | 93.3 | 0 | 0 | 0 | 0 | 0 | 0 | 0 | 0 | 35.2 | 0.0718 | 0 | 0 | 0 | 0 | 0 | 0 | 0 | 0 | 0.0126 | 1 | 0
KBOB Béton pour travaux de génie civil (sans armature) | kg | _KBOB_MAT | Generisch | 128 | 0 | 0 | 0 | 0 | 0 | 0 | 0 | 0 | 35.1 | 0.0963 | 0 | 0 | 0 | 0 | 0 | 0 | 0 | 0 | 0.0125 | 1 | 0
KBOB Béton pour pieux (sans armature) | kg | _KBOB_MAT | Generisch | 139 | 0 | 0 | 0 | 0 | 0 | 0 | 0 | 0 | 35.1 | 0.107 | 0 | 0 | 0 | 0 | 0 | 0 | 0 | 0 | 0.0125 | 1 | 0
KBOB Élément préfabriqué en béton, béton à hautes performances, sortie d'usine | kg | _KBOB_MAT | Generisch | 409 | 0 | 0 | 0 | 0 | 0 | 0 | 0 | 0 | 31 | 0.265 | 0 | 0 | 0 | 0 | 0 | 0 | 0 | 0 | 0.0111 | 1 | 0
KBOB Élément préfabriqué en béton, béton normal, sortie d'usine | kg | _KBOB_MAT | Generisch | 248 | 0 | 0 | 0 | 0 | 0 | 0 | 0 | 0 | 33.9 | 0.165 | 0 | 0 | 0 | 0 | 0 | 0 | 0 | 0 | 0.0121 | 1 | 0
KBOB Béton chaux-chanvre | kg | _KBOB_MAT | Generisch | 663 | 0 | 0 | 0 | 0 | 0 | 0 | 0 | 0 | 1.69 | 0.324 | 0 | 0 | 0 | 0 | 0 | 0 | 0 | 0 | 7.32e-05 | 1 | 0
KBOB Béton chaux-chanvre, ARBIO | kg | _KBOB_MAT | Generisch | 638 | 0 | 0 | 0 | 0 | 0 | 0 | 0 | 0 | 1.69 | 0.312 | 0 | 0 | 0 | 0 | 0 | 0 | 0 | 0 | 7.32e-05 | 1 | 0
KBOB Brique en terre cuite | kg | _KBOB_MAT | Generisch | 328 | 0 | 0 | 0 | 0 | 0 | 0 | 0 | 0 | 42.5 | 0.254 | 0 | 0 | 0 | 0 | 0 | 0 | 0 | 0 | 0.0127 | 1 | 0
KBOB Brique en terre cuite, remplie de perlite, zz wancor | kg | _KBOB_MAT | Generisch | 378 | 0 | 0 | 0 | 0 | 0 | 0 | 0 | 0 | 42.5 | 0.27 | 0 | 0 | 0 | 0 | 0 | 0 | 0 | 0 | 0.0127 | 1 | 0
KBOB Grès | kg | _KBOB_MAT | Generisch | 216 | 0 | 0 | 0 | 0 | 0 | 0 | 0 | 0 | 42.5 | 0.149 | 0 | 0 | 0 | 0 | 0 | 0 | 0 | 0 | 0.0127 | 1 | 0
KBOB Grès, FBB | kg | _KBOB_MAT | Generisch | 153 | 0 | 0 | 0 | 0 | 0 | 0 | 0 | 0 | 42.5 | 0.102 | 0 | 0 | 0 | 0 | 0 | 0 | 0 | 0 | 0.0127 | 1 | 0
KBOB Grès, Hunziker Kalksandstein AG | kg | _KBOB_MAT | Generisch | 148 | 0 | 0 | 0 | 0 | 0 | 0 | 0 | 0 | 42.5 | 0.0938 | 0 | 0 | 0 | 0 | 0 | 0 | 0 | 0 | 0.0127 | 1 | 0
KBOB Brique en argile légère | kg | _KBOB_MAT | Generisch | 311 | 0 | 0 | 0 | 0 | 0 | 0 | 0 | 0 | 42.5 | 0.167 | 0 | 0 | 0 | 0 | 0 | 0 | 0 | 0 | 0.0127 | 1 | 0
KBOB Pierre en béton léger: argile expansée | kg | _KBOB_MAT | Generisch | 566 | 0 | 0 | 0 | 0 | 0 | 0 | 0 | 0 | 42.5 | 0.415 | 0 | 0 | 0 | 0 | 0 | 0 | 0 | 0 | 0.0127 | 1 | 0
KBOB Pierre en béton léger: pierre ponce naturelle | kg | _KBOB_MAT | Generisch | 280 | 0 | 0 | 0 | 0 | 0 | 0 | 0 | 0 | 42.5 | 0.2 | 0 | 0 | 0 | 0 | 0 | 0 | 0 | 0 | 0.0127 | 1 | 0
KBOB Béton cellulaire | kg | _KBOB_MAT | Generisch | 531 | 0 | 0 | 0 | 0 | 0 | 0 | 0 | 0 | 42.5 | 0.413 | 0 | 0 | 0 | 0 | 0 | 0 | 0 | 0 | 0.0127 | 1 | 0
KBOB Plot de ciment | kg | _KBOB_MAT | Generisch | 172 | 0 | 0 | 0 | 0 | 0 | 0 | 0 | 0 | 42.5 | 0.114 | 0 | 0 | 0 | 0 | 0 | 0 | 0 | 0 | 0.0127 | 1 | 0
KBOB Bloc de terre compressé, terrabloc | kg | _KBOB_MAT | Generisch | 84 | 0 | 0 | 0 | 0 | 0 | 0 | 0 | 0 | 51.6 | 0.054 | 0 | 0 | 0 | 0 | 0 | 0 | 0 | 0 | 0.003 | 1 | 0
KBOB Pierres de chanvre, Schönthaler AG | kg | _KBOB_MAT | Generisch | 751 | 0 | 0 | 0 | 0 | 0 | 0 | 0 | 0 | 72.1 | 0.338 | 0 | 0 | 0 | 0 | 0 | 0 | 0 | 0 | 0.0334 | 1 | 0
KBOB Granulés de béton 1 | kg | _KBOB_MAT | Generisch | 3.16 | 0 | 0 | 0 | 0 | 0 | 0 | 0 | 0 | 40.2 | 0.00132 | 0 | 0 | 0 | 0 | 0 | 0 | 0 | 0 | 0.0126 | 1 | 0
KBOB Tuiles en béton | kg | _KBOB_MAT | Generisch | 284 | 0 | 0 | 0 | 0 | 0 | 0 | 0 | 0 | 42.5 | 0.196 | 0 | 0 | 0 | 0 | 0 | 0 | 0 | 0 | 0.0127 | 1 | 0
KBOB Bardeau de fibrociment | kg | _KBOB_MAT | Generisch | 1030 | 0 | 0 | 0 | 0 | 0 | 0 | 0 | 0 | 67.8 | 0.686 | 0 | 0 | 0 | 0 | 0 | 0 | 0 | 0 | 0.0132 | 1 | 0
KBOB Dalle de fibrociment, grande | kg | _KBOB_MAT | Generisch | 1450 | 0 | 0 | 0 | 0 | 0 | 0 | 0 | 0 | 67.8 | 1.02 | 0 | 0 | 0 | 0 | 0 | 0 | 0 | 0 | 0.0132 | 1 | 0
KBOB Plaque ondulée en fibrociment | kg | _KBOB_MAT | Generisch | 991 | 0 | 0 | 0 | 0 | 0 | 0 | 0 | 0 | 67.8 | 0.636 | 0 | 0 | 0 | 0 | 0 | 0 | 0 | 0 | 0.0132 | 1 | 0
KBOB Verre plat, enduit | kg | _KBOB_MAT | Generisch | 1920 | 0 | 0 | 0 | 0 | 0 | 0 | 0 | 0 | 68.8 | 1.18 | 0 | 0 | 0 | 0 | 0 | 0 | 0 | 0 | 0.0191 | 1 | 0
KBOB Verre plat, non enduit | kg | _KBOB_MAT | Generisch | 1720 | 0 | 0 | 0 | 0 | 0 | 0 | 0 | 0 | 68.8 | 1.12 | 0 | 0 | 0 | 0 | 0 | 0 | 0 | 0 | 0.0191 | 1 | 0
KBOB Plaque de plâtre armé de fibres | kg | _KBOB_MAT | Generisch | 801 | 0 | 0 | 0 | 0 | 0 | 0 | 0 | 0 | 71.5 | 0.533 | 0 | 0 | 0 | 0 | 0 | 0 | 0 | 0 | 0.0186 | 1 | 0
KBOB Plaque de plâtre armé de fibres Fermacell | kg | _KBOB_MAT | Generisch | 524 | 0 | 0 | 0 | 0 | 0 | 0 | 0 | 0 | 71.4 | 0.317 | 0 | 0 | 0 | 0 | 0 | 0 | 0 | 0 | 0.0186 | 1 | 0
KBOB Plaque de plâtre cartonnée | kg | _KBOB_MAT | Generisch | 452 | 0 | 0 | 0 | 0 | 0 | 0 | 0 | 0 | 71.7 | 0.283 | 0 | 0 | 0 | 0 | 0 | 0 | 0 | 0 | 0.0187 | 1 | 0
KBOB Blocs de gypse / plâtre massif | kg | _KBOB_MAT | Generisch | 459 | 0 | 0 | 0 | 0 | 0 | 0 | 0 | 0 | 71.3 | 0.298 | 0 | 0 | 0 | 0 | 0 | 0 | 0 | 0 | 0.0185 | 1 | 0
KBOB Composite ciment-verre Ecomur | kg | _KBOB_MAT | Generisch | 1300 | 0 | 0 | 0 | 0 | 0 | 0 | 0 | 0 | 35.9 | 0.873 | 0 | 0 | 0 | 0 | 0 | 0 | 0 | 0 | 0.0128 | 1 | 0
KBOB Plaque de grès dur | kg | _KBOB_MAT | Generisch | 69.3 | 0 | 0 | 0 | 0 | 0 | 0 | 0 | 0 | 42.5 | 0.028 | 0 | 0 | 0 | 0 | 0 | 0 | 0 | 0 | 0.0127 | 1 | 0
KBOB Plaque de calcaire dur | kg | _KBOB_MAT | Generisch | 98.3 | 0 | 0 | 0 | 0 | 0 | 0 | 0 | 0 | 42.5 | 0.061 | 0 | 0 | 0 | 0 | 0 | 0 | 0 | 0 | 0.0127 | 1 | 0
KBOB Dalle de céramique/grès | kg | _KBOB_MAT | Generisch | 4060 | 0 | 0 | 0 | 0 | 0 | 0 | 0 | 0 | 42.5 | 0.78 | 0 | 0 | 0 | 0 | 0 | 0 | 0 | 0 | 0.0127 | 1 | 0
KBOB Gravier concassé 1 | kg | _KBOB_MAT | Generisch | 24.6 | 0 | 0 | 0 | 0 | 0 | 0 | 0 | 0 | 40.2 | 0.00501 | 0 | 0 | 0 | 0 | 0 | 0 | 0 | 0 | 0.0126 | 1 | 0
KBOB Granulés pour mélange 1 | kg | _KBOB_MAT | Generisch | 0.828 | 0 | 0 | 0 | 0 | 0 | 0 | 0 | 0 | 40.2 | 0.00071 | 0 | 0 | 0 | 0 | 0 | 0 | 0 | 0 | 0.0126 | 1 | 0
KBOB Gravier rond 1 | kg | _KBOB_MAT | Generisch | 19.2 | 0 | 0 | 0 | 0 | 0 | 0 | 0 | 0 | 40.2 | 0.00305 | 0 | 0 | 0 | 0 | 0 | 0 | 0 | 0 | 0.0126 | 1 | 0
KBOB Sable 1 | kg | _KBOB_MAT | Generisch | 19.2 | 0 | 0 | 0 | 0 | 0 | 0 | 0 | 0 | 40.2 | 0.00305 | 0 | 0 | 0 | 0 | 0 | 0 | 0 | 0 | 0.0126 | 1 | 0
KBOB Céramique sanitaire | kg | _KBOB_MAT | Generisch | 4640 | 0 | 0 | 0 | 0 | 0 | 0 | 0 | 0 | 42.5 | 2.37 | 0 | 0 | 0 | 0 | 0 | 0 | 0 | 0 | 0.0127 | 1 | 0
KBOB Mur en pisé | kg | _KBOB_MAT | Generisch | 32 | 0 | 0 | 0 | 0 | 0 | 0 | 0 | 0 | 48.2 | 0.0183 | 0 | 0 | 0 | 0 | 0 | 0 | 0 | 0 | 0.00115 | 1 | 0
KBOB Tuile en terre cuite | kg | _KBOB_MAT | Generisch | 479 | 0 | 0 | 0 | 0 | 0 | 0 | 0 | 0 | 35.6 | 0.373 | 0 | 0 | 0 | 0 | 0 | 0 | 0 | 0 | 0.0127 | 1 | 0
KBOB Colle de construction/mortier d'enrobage minéral(e) | kg | _KBOB_MAT | Generisch | 590 | 0 | 0 | 0 | 0 | 0 | 0 | 0 | 0 | 42.5 | 0.393 | 0 | 0 | 0 | 0 | 0 | 0 | 0 | 0 | 0.0127 | 1 | 0
KBOB Colle de construction/mortier d'enrobage minéral(e) avec agrégats légers | kg | _KBOB_MAT | Generisch | 595 | 0 | 0 | 0 | 0 | 0 | 0 | 0 | 0 | 42.5 | 0.414 | 0 | 0 | 0 | 0 | 0 | 0 | 0 | 0 | 0.0127 | 1 | 0
KBOB Colle de construction/mortier d'enrobage biologique | kg | _KBOB_MAT | Generisch | 1350 | 0 | 0 | 0 | 0 | 0 | 0 | 0 | 0 | 42.5 | 0.764 | 0 | 0 | 0 | 0 | 0 | 0 | 0 | 0 | 0.0127 | 1 | 0
KBOB Enduit en plâtre et chaux | kg | _KBOB_MAT | Generisch | 209 | 0 | 0 | 0 | 0 | 0 | 0 | 0 | 0 | 42.5 | 0.145 | 0 | 0 | 0 | 0 | 0 | 0 | 0 | 0 | 0.0127 | 1 | 0
KBOB Enduit minéral | kg | _KBOB_MAT | Generisch | 199 | 0 | 0 | 0 | 0 | 0 | 0 | 0 | 0 | 42.5 | 0.138 | 0 | 0 | 0 | 0 | 0 | 0 | 0 | 0 | 0.0127 | 1 | 0
KBOB Crépi synthétique (enduit de dispersion) | kg | _KBOB_MAT | Generisch | 1700 | 0 | 0 | 0 | 0 | 0 | 0 | 0 | 0 | 42.5 | 0.957 | 0 | 0 | 0 | 0 | 0 | 0 | 0 | 0 | 0.0127 | 1 | 0
KBOB Enduit en plâtre et en ciment | kg | _KBOB_MAT | Generisch | 353 | 0 | 0 | 0 | 0 | 0 | 0 | 0 | 0 | 42.5 | 0.251 | 0 | 0 | 0 | 0 | 0 | 0 | 0 | 0 | 0.0127 | 1 | 0
KBOB Enduit de glaise | kg | _KBOB_MAT | Generisch | 53.7 | 0 | 0 | 0 | 0 | 0 | 0 | 0 | 0 | 42.5 | 0.0195 | 0 | 0 | 0 | 0 | 0 | 0 | 0 | 0 | 0.0127 | 1 | 0
KBOB Enduit de glaise minérale | kg | _KBOB_MAT | Generisch | 532 | 0 | 0 | 0 | 0 | 0 | 0 | 0 | 0 | 42.5 | 0.36 | 0 | 0 | 0 | 0 | 0 | 0 | 0 | 0 | 0.0127 | 1 | 0
KBOB Crépi silicate (silicate de dispersion) | kg | _KBOB_MAT | Generisch | 1840 | 0 | 0 | 0 | 0 | 0 | 0 | 0 | 0 | 42.5 | 1.07 | 0 | 0 | 0 | 0 | 0 | 0 | 0 | 0 | 0.0127 | 1 | 0
KBOB Crépi à la résine de silicone | kg | _KBOB_MAT | Generisch | 1970 | 0 | 0 | 0 | 0 | 0 | 0 | 0 | 0 | 42.5 | 1.13 | 0 | 0 | 0 | 0 | 0 | 0 | 0 | 0 | 0.0127 | 1 | 0
KBOB Enduit à la chaux grasse | kg | _KBOB_MAT | Generisch | 702 | 0 | 0 | 0 | 0 | 0 | 0 | 0 | 0 | 42.5 | 0.497 | 0 | 0 | 0 | 0 | 0 | 0 | 0 | 0 | 0.0127 | 1 | 0
KBOB Chape d'anhydrite, 60 mm | kg | _KBOB_MAT | Generisch | 172 | 0 | 0 | 0 | 0 | 0 | 0 | 0 | 0 | 42.5 | 0.0784 | 0 | 0 | 0 | 0 | 0 | 0 | 0 | 0 | 0.0127 | 1 | 0
KBOB Chape de ciment, 85 mm | kg | _KBOB_MAT | Generisch | 163 | 0 | 0 | 0 | 0 | 0 | 0 | 0 | 0 | 42.5 | 0.107 | 0 | 0 | 0 | 0 | 0 | 0 | 0 | 0 | 0.0127 | 1 | 0
KBOB Enduit d'isolation thermique EPS | kg | _KBOB_MAT | Generisch | 921 | 0 | 0 | 0 | 0 | 0 | 0 | 0 | 0 | 42.5 | 0.714 | 0 | 0 | 0 | 0 | 0 | 0 | 0 | 0 | 0.0127 | 1 | 0
KBOB Crépi en ciment | kg | _KBOB_MAT | Generisch | 464 | 0 | 0 | 0 | 0 | 0 | 0 | 0 | 0 | 42.5 | 0.341 | 0 | 0 | 0 | 0 | 0 | 0 | 0 | 0 | 0.0127 | 1 | 0
KBOB Enduit de ciment | kg | _KBOB_MAT | Generisch | 348 | 0 | 0 | 0 | 0 | 0 | 0 | 0 | 0 | 42.5 | 0.248 | 0 | 0 | 0 | 0 | 0 | 0 | 0 | 0 | 0.0127 | 1 | 0
KBOB Façade, à montants et traverses, Alu/Glas | m2 | _KBOB_MAT | Generisch | 313000 | 0 | 0 | 0 | 0 | 0 | 0 | 0 | 0 | 15500 | 169 | 0 | 0 | 0 | 0 | 0 | 0 | 0 | 0 | 13.1 | 0 | 0
KBOB Panneau de façade, en aluminium, 4 mm | m2 | _KBOB_MAT | Generisch | 66600 | 0 | 0 | 0 | 0 | 0 | 0 | 0 | 0 | 8270 | 35.7 | 0 | 0 | 0 | 0 | 0 | 0 | 0 | 0 | 7.65 | 7.1 | 0
KBOB Élément de façade, composite ciment-verre Ecomur, 15mm | m2 | _KBOB_MAT | Generisch | 43680 | 0 | 0 | 0 | 0 | 0 | 0 | 0 | 0 | 1206.24 | 29.3328 | 0 | 0 | 0 | 0 | 0 | 0 | 0 | 0 | 0.43008 | 33.6 | 0
KBOB Élément de façade, composite ciment-verre Ecomur, 18mm | m2 | _KBOB_MAT | Generisch | 52390 | 0 | 0 | 0 | 0 | 0 | 0 | 0 | 0 | 1446.77 | 35.1819 | 0 | 0 | 0 | 0 | 0 | 0 | 0 | 0 | 0.51584 | 40.3 | 0
KBOB Panneau de façade, stratifié (HPL), 8,1 mm | m2 | _KBOB_MAT | Generisch | 58400 | 0 | 0 | 0 | 0 | 0 | 0 | 0 | 0 | 15000 | 33.3 | 0 | 0 | 0 | 0 | 0 | 0 | 0 | 0 | 12.6 | 11.6 | 0
KBOB Panneau de façade, calcaire, 30 mm | m2 | _KBOB_MAT | Generisch | 7670 | 0 | 0 | 0 | 0 | 0 | 0 | 0 | 0 | 3310 | 4.75 | 0 | 0 | 0 | 0 | 0 | 0 | 0 | 0 | 0.989 | 78 | 0
KBOB Panneau de façade, plastique à renfort de verre (PRV), 1,6 mm | m2 | _KBOB_MAT | Generisch | 25700 | 0 | 0 | 0 | 0 | 0 | 0 | 0 | 0 | 6000 | 16.6 | 0 | 0 | 0 | 0 | 0 | 0 | 0 | 0 | 5.51 | 2.4 | 0
KBOB Cadre de fenêtre en aluminium | m2 | _KBOB_MAT | Generisch | 230000 | 0 | 0 | 0 | 0 | 0 | 0 | 0 | 0 | 16200 | 117 | 0 | 0 | 0 | 0 | 0 | 0 | 0 | 0 | 14.9 | 0 | 0
KBOB Cadre de fenêtre en aluminium, WICLINE 75evo, fabriqué avec Hydro CIRCAL 75R 2 | m2 | _KBOB_MAT | Generisch | 171000 | 0 | 0 | 0 | 0 | 0 | 0 | 0 | 0 | 6240 | 49.6 | 0 | 0 | 0 | 0 | 0 | 0 | 0 | 0 | 5.98 | 0 | 0
KBOB Cadre de fenêtre en bois | m2 | _KBOB_MAT | Generisch | 70600 | 0 | 0 | 0 | 0 | 0 | 0 | 0 | 0 | 7120 | 30.3 | 0 | 0 | 0 | 0 | 0 | 0 | 0 | 0 | 5.89 | 0 | 0
KBOB Cadre de fenêtre en bois, Saphir intégral 67/55, G. Baumgartner AG 2 | m2 | _KBOB_MAT | Generisch | 55400 | 0 | 0 | 0 | 0 | 0 | 0 | 0 | 0 | 3960 | 22 | 0 | 0 | 0 | 0 | 0 | 0 | 0 | 0 | 3.36 | 0 | 0
KBOB Cadre de fenêtre bois-métal | m2 | _KBOB_MAT | Generisch | 126000 | 0 | 0 | 0 | 0 | 0 | 0 | 0 | 0 | 8230 | 58.6 | 0 | 0 | 0 | 0 | 0 | 0 | 0 | 0 | 7.11 | 0 | 0
KBOB Cadre de fenêtre bois-métal, Saphir intégral 55/55, G. Baumgartner AG 2 | m2 | _KBOB_MAT | Generisch | 71900 | 0 | 0 | 0 | 0 | 0 | 0 | 0 | 0 | 7640 | 31.1 | 0 | 0 | 0 | 0 | 0 | 0 | 0 | 0 | 6.9 | 0 | 0
KBOB Cadre en matière synthétique (PVC) 2 | m2 | _KBOB_MAT | Generisch | 103000 | 0 | 0 | 0 | 0 | 0 | 0 | 0 | 0 | 11800 | 53.2 | 0 | 0 | 0 | 0 | 0 | 0 | 0 | 0 | 10.2 | 0 | 0
KBOB Double vitrage, U<1.1 W/m2K, épaisseur 24 mm 3 | m2 | _KBOB_MAT | Generisch | 65800 | 0 | 0 | 0 | 0 | 0 | 0 | 0 | 0 | 4910 | 40.7 | 0 | 0 | 0 | 0 | 0 | 0 | 0 | 0 | 3.6 | 0 | 0
KBOB Double vitrage, U<1.1 W/m2K, épaisseur 18 mm 3 | m2 | _KBOB_MAT | Generisch | 74800 | 0 | 0 | 0 | 0 | 0 | 0 | 0 | 0 | 4090 | 45.7 | 0 | 0 | 0 | 0 | 0 | 0 | 0 | 0 | 2.84 | 0 | 0
KBOB Double vitrage, verre ESG, U<1.1 W/m2K 3 | m2 | _KBOB_MAT | Generisch | 82100 | 0 | 0 | 0 | 0 | 0 | 0 | 0 | 0 | 4910 | 48.5 | 0 | 0 | 0 | 0 | 0 | 0 | 0 | 0 | 3.6 | 0 | 0
KBOB Double vitrage, verre VSG, U<1.1 W/m2K 3 | m2 | _KBOB_MAT | Generisch | 119000 | 0 | 0 | 0 | 0 | 0 | 0 | 0 | 0 | 8730 | 72.6 | 0 | 0 | 0 | 0 | 0 | 0 | 0 | 0 | 6.68 | 0 | 0
KBOB Double vitrage, verre ESG/VSG, U<1.1 W/m2K 3 | m2 | _KBOB_MAT | Generisch | 136000 | 0 | 0 | 0 | 0 | 0 | 0 | 0 | 0 | 8730 | 80.4 | 0 | 0 | 0 | 0 | 0 | 0 | 0 | 0 | 6.68 | 0 | 0
KBOB Triple vitrage, U<0.5 W/m2K, épaisseur 36 mm 3 | m2 | _KBOB_MAT | Generisch | 121000 | 0 | 0 | 0 | 0 | 0 | 0 | 0 | 0 | 6830 | 73.4 | 0 | 0 | 0 | 0 | 0 | 0 | 0 | 0 | 4.92 | 0 | 0
KBOB Triple vitrage, U<0.6 W/m2K, épaisseur 40 mm 3 | m2 | _KBOB_MAT | Generisch | 102000 | 0 | 0 | 0 | 0 | 0 | 0 | 0 | 0 | 7680 | 62.1 | 0 | 0 | 0 | 0 | 0 | 0 | 0 | 0 | 5.7 | 0 | 0
KBOB Triple vitrage, verre ESG/ESG, U<0.6 W/m2K 3 | m2 | _KBOB_MAT | Generisch | 135000 | 0 | 0 | 0 | 0 | 0 | 0 | 0 | 0 | 7680 | 77.6 | 0 | 0 | 0 | 0 | 0 | 0 | 0 | 0 | 5.7 | 0 | 0
KBOB Triple vitrage, verre ESG/ESG/ESG, U<0.6 W/m2K 3 | m2 | _KBOB_MAT | Generisch | 151000 | 0 | 0 | 0 | 0 | 0 | 0 | 0 | 0 | 7680 | 85.4 | 0 | 0 | 0 | 0 | 0 | 0 | 0 | 0 | 5.7 | 0 | 0
KBOB Triple vitrage, verre VSG, U<0.6 W/m2K 3 | m2 | _KBOB_MAT | Generisch | 156000 | 0 | 0 | 0 | 0 | 0 | 0 | 0 | 0 | 11500 | 94 | 0 | 0 | 0 | 0 | 0 | 0 | 0 | 0 | 8.78 | 0 | 0
KBOB Triple vitrage, verre ESG/VSG, U<0.6 W/m2K 3 | m2 | _KBOB_MAT | Generisch | 174000 | 0 | 0 | 0 | 0 | 0 | 0 | 0 | 0 | 11500 | 103 | 0 | 0 | 0 | 0 | 0 | 0 | 0 | 0 | 8.78 | 0 | 0
KBOB Panneau de support de crépis, liant en résine synthétique, 13 mm | m2 | _KBOB_MAT | Generisch | 16400 | 0 | 0 | 0 | 0 | 0 | 0 | 0 | 0 | 268 | 8.03 | 0 | 0 | 0 | 0 | 0 | 0 | 0 | 0 | 0.0799 | 6.3 | 0
KBOB Panneau de support de crépis, liant en matière minérale, 12,5 mm | m2 | _KBOB_MAT | Generisch | 9300 | 0 | 0 | 0 | 0 | 0 | 0 | 0 | 0 | 612 | 6.12 | 0 | 0 | 0 | 0 | 0 | 0 | 0 | 0 | 0.183 | 14.4 | 0
KBOB Élargissement du cadre, PVC | m2 | _KBOB_MAT | Generisch | 66500 | 0 | 0 | 0 | 0 | 0 | 0 | 0 | 0 | 33300 | 39.5 | 0 | 0 | 0 | 0 | 0 | 0 | 0 | 0 | 30.1 | 15 | 0
KBOB Élargissement du cadre, panneau de particules | m2 | _KBOB_MAT | Generisch | 35900 | 0 | 0 | 0 | 0 | 0 | 0 | 0 | 0 | 7590 | 19.5 | 0 | 0 | 0 | 0 | 0 | 0 | 0 | 0 | 6.59 | 17.8 | 0
KBOB Protection solaire, stores à projection avec moteur 4 | m2 | _KBOB_MAT | Generisch | 148000 | 0 | 0 | 0 | 0 | 0 | 0 | 0 | 0 | 2110 | 65.9 | 0 | 0 | 0 | 0 | 0 | 0 | 0 | 0 | 1.91 | 0 | 0
KBOB Protection solaire, stores vénitiens avec moteur 4 | m2 | _KBOB_MAT | Generisch | 131000 | 0 | 0 | 0 | 0 | 0 | 0 | 0 | 0 | 1620 | 58.5 | 0 | 0 | 0 | 0 | 0 | 0 | 0 | 0 | 1.47 | 0 | 0
KBOB Protection solaire, contrevent sur enrouleur avec moteur 4 | m2 | _KBOB_MAT | Generisch | 167000 | 0 | 0 | 0 | 0 | 0 | 0 | 0 | 0 | 800 | 74 | 0 | 0 | 0 | 0 | 0 | 0 | 0 | 0 | 0.694 | 0 | 0
KBOB Tôle d'aluminium, nue | kg | _KBOB_MAT | Generisch | 12500 | 0 | 0 | 0 | 0 | 0 | 0 | 0 | 0 | 19.8 | 5.57 | 0 | 0 | 0 | 0 | 0 | 0 | 0 | 0 | 0.00792 | 1 | 0
KBOB Profil d'aluminium, nu | kg | _KBOB_MAT | Generisch | 11400 | 0 | 0 | 0 | 0 | 0 | 0 | 0 | 0 | 19.8 | 5.69 | 0 | 0 | 0 | 0 | 0 | 0 | 0 | 0 | 0.00792 | 1 | 0
KBOB Profil d'aluminium, nu, WICONA, fabriqué avec Hydro CIRCAL 75R | kg | _KBOB_MAT | Generisch | 12700 | 0 | 0 | 0 | 0 | 0 | 0 | 0 | 0 | 19.8 | 2.66 | 0 | 0 | 0 | 0 | 0 | 0 | 0 | 0 | 0.00792 | 1 | 0
KBOB Acier d'armature | kg | _KBOB_MAT | Generisch | 1570 | 0 | 0 | 0 | 0 | 0 | 0 | 0 | 0 | 19.5 | 0.773 | 0 | 0 | 0 | 0 | 0 | 0 | 0 | 0 | 0.0122 | 1 | 0
KBOB Acier d'armature, Stahl Gerlafingen | kg | _KBOB_MAT | Generisch | 1090 | 0 | 0 | 0 | 0 | 0 | 0 | 0 | 0 | 19.5 | 0.47 | 0 | 0 | 0 | 0 | 0 | 0 | 0 | 0 | 0.0122 | 1 | 0
KBOB Plomb | kg | _KBOB_MAT | Generisch | 3790 | 0 | 0 | 0 | 0 | 0 | 0 | 0 | 0 | 19.8 | 1.01 | 0 | 0 | 0 | 0 | 0 | 0 | 0 | 0 | 0.00792 | 1 | 0
KBOB Tôle d'acier nickel-chrome 18/8, nue | kg | _KBOB_MAT | Generisch | 9690 | 0 | 0 | 0 | 0 | 0 | 0 | 0 | 0 | 11.1 | 4.11 | 0 | 0 | 0 | 0 | 0 | 0 | 0 | 0 | 0.00693 | 1 | 0
KBOB Tôle d'acier nickel-chrome étamée 18/8 | kg | _KBOB_MAT | Generisch | 13000 | 0 | 0 | 0 | 0 | 0 | 0 | 0 | 0 | 11.1 | 5.87 | 0 | 0 | 0 | 0 | 0 | 0 | 0 | 0 | 0.00693 | 1 | 0
KBOB Tôle d'acier chromé, nue | kg | _KBOB_MAT | Generisch | 7070 | 0 | 0 | 0 | 0 | 0 | 0 | 0 | 0 | 11.1 | 2.73 | 0 | 0 | 0 | 0 | 0 | 0 | 0 | 0 | 0.00693 | 1 | 0
KBOB Tôle d'acier chromé, étamée | kg | _KBOB_MAT | Generisch | 10400 | 0 | 0 | 0 | 0 | 0 | 0 | 0 | 0 | 11.1 | 4.48 | 0 | 0 | 0 | 0 | 0 | 0 | 0 | 0 | 0.00693 | 1 | 0
KBOB Tôle de cuivre, nue | kg | _KBOB_MAT | Generisch | 24500 | 0 | 0 | 0 | 0 | 0 | 0 | 0 | 0 | 19.8 | 2.2 | 0 | 0 | 0 | 0 | 0 | 0 | 0 | 0 | 0.00792 | 1 | 0
KBOB Tôle de laiton/bronze de construction | kg | _KBOB_MAT | Generisch | 25400 | 0 | 0 | 0 | 0 | 0 | 0 | 0 | 0 | 19.8 | 2.7 | 0 | 0 | 0 | 0 | 0 | 0 | 0 | 0 | 0.00792 | 1 | 0
KBOB Tôle d'acier nue | kg | _KBOB_MAT | Generisch | 5250 | 0 | 0 | 0 | 0 | 0 | 0 | 0 | 0 | 11.1 | 2.79 | 0 | 0 | 0 | 0 | 0 | 0 | 0 | 0 | 0.00693 | 1 | 0
KBOB Tôle d'acier, zinguée | kg | _KBOB_MAT | Generisch | 15200 | 0 | 0 | 0 | 0 | 0 | 0 | 0 | 0 | 11.1 | 4.48 | 0 | 0 | 0 | 0 | 0 | 0 | 0 | 0 | 0.00693 | 1 | 0
KBOB Profil en acier, nu | kg | _KBOB_MAT | Generisch | 1280 | 0 | 0 | 0 | 0 | 0 | 0 | 0 | 0 | 11.1 | 0.73 | 0 | 0 | 0 | 0 | 0 | 0 | 0 | 0 | 0.00693 | 1 | 0
KBOB Tôle zinc-titane | kg | _KBOB_MAT | Generisch | 27800 | 0 | 0 | 0 | 0 | 0 | 0 | 0 | 0 | 19.8 | 4.02 | 0 | 0 | 0 | 0 | 0 | 0 | 0 | 0 | 0.00792 | 1 | 0
KBOB Bois massif 3 et 5 plis | kg | _KBOB_MAT | Generisch | 932 | 0 | 0 | 0 | 0 | 0 | 0 | 0 | 0 | 80.3 | 0.414 | 0 | 0 | 0 | 0 | 0 | 0 | 0 | 0 | 0.0553 | 1 | 0
KBOB Bois d'équarrissage | kg | _KBOB_MAT | Generisch | 716 | 0 | 0 | 0 | 0 | 0 | 0 | 0 | 0 | 73.8 | 0.293 | 0 | 0 | 0 | 0 | 0 | 0 | 0 | 0 | 0.0492 | 1 | 0
KBOB Bois lamellé-collé | kg | _KBOB_MAT | Generisch | 696 | 0 | 0 | 0 | 0 | 0 | 0 | 0 | 0 | 73.8 | 0.286 | 0 | 0 | 0 | 0 | 0 | 0 | 0 | 0 | 0.0492 | 1 | 0
KBOB Bois lamellé-collé, colle MF, zone humide, production Suisse | kg | _KBOB_MAT | Generisch | 607 | 0 | 0 | 0 | 0 | 0 | 0 | 0 | 0 | 73.8 | 0.204 | 0 | 0 | 0 | 0 | 0 | 0 | 0 | 0 | 0.0492 | 1 | 0
KBOB Bois lamellé-collé | kg | _KBOB_MAT | Generisch | 696 | 0 | 0 | 0 | 0 | 0 | 0 | 0 | 0 | 73.8 | 0.286 | 0 | 0 | 0 | 0 | 0 | 0 | 0 | 0 | 0.0492 | 1 | 0
KBOB Bois lamellé-collé, colle UF, zone sèche, production Suisse | kg | _KBOB_MAT | Generisch | 607 | 0 | 0 | 0 | 0 | 0 | 0 | 0 | 0 | 73.8 | 0.204 | 0 | 0 | 0 | 0 | 0 | 0 | 0 | 0 | 0.0492 | 1 | 0
KBOB Contreplaqué de planches | kg | _KBOB_MAT | Generisch | 776 | 0 | 0 | 0 | 0 | 0 | 0 | 0 | 0 | 106 | 0.316 | 0 | 0 | 0 | 0 | 0 | 0 | 0 | 0 | 0.0798 | 1 | 0
KBOB Contreplaqué de placage, production Suisse | kg | _KBOB_MAT | Generisch | 638 | 0 | 0 | 0 | 0 | 0 | 0 | 0 | 0 | 106 | 0.201 | 0 | 0 | 0 | 0 | 0 | 0 | 0 | 0 | 0.0798 | 1 | 0
KBOB Contreplaqué de placage | kg | _KBOB_MAT | Generisch | 1870 | 0 | 0 | 0 | 0 | 0 | 0 | 0 | 0 | 106 | 0.942 | 0 | 0 | 0 | 0 | 0 | 0 | 0 | 0 | 0.0798 | 1 | 0
KBOB Panneau de particules dur | kg | _KBOB_MAT | Generisch | 1700 | 0 | 0 | 0 | 0 | 0 | 0 | 0 | 0 | 68.4 | 1.03 | 0 | 0 | 0 | 0 | 0 | 0 | 0 | 0 | 0.0441 | 1 | 0
KBOB Panneau de bois léger à paille de bois liée par du ciment | kg | _KBOB_MAT | Generisch | 685 | 0 | 0 | 0 | 0 | 0 | 0 | 0 | 0 | 85.2 | 0.498 | 0 | 0 | 0 | 0 | 0 | 0 | 0 | 0 | 0.0357 | 1 | 0
KBOB fascine Howolis Quickquader en laine de bois Lindner Suisse GmbH | kg | _KBOB_MAT | Generisch | 964 | 0 | 0 | 0 | 0 | 0 | 0 | 0 | 0 | 0 | 0.296 | 0 | 0 | 0 | 0 | 0 | 0 | 0 | 0 | 0 | 1 | 0
KBOB Bois massif de construction | kg | _KBOB_MAT | Generisch | 620 | 0 | 0 | 0 | 0 | 0 | 0 | 0 | 0 | 68.4 | 0.244 | 0 | 0 | 0 | 0 | 0 | 0 | 0 | 0 | 0.0441 | 1 | 0
KBOB Bois massif hêtre / chêne, séché en cellule, raboté | kg | _KBOB_MAT | Generisch | 373 | 0 | 0 | 0 | 0 | 0 | 0 | 0 | 0 | 62.9 | 0.113 | 0 | 0 | 0 | 0 | 0 | 0 | 0 | 0 | 0.039 | 1 | 0
KBOB Bois massif hêtre / chêne, séché en cellule, raboté, production Suisse | kg | _KBOB_MAT | Generisch | 333 | 0 | 0 | 0 | 0 | 0 | 0 | 0 | 0 | 62.9 | 0.0833 | 0 | 0 | 0 | 0 | 0 | 0 | 0 | 0 | 0.039 | 1 | 0
KBOB Bois massif hêtre, chêne, séché en cellule, brut | kg | _KBOB_MAT | Generisch | 329 | 0 | 0 | 0 | 0 | 0 | 0 | 0 | 0 | 62.9 | 0.0962 | 0 | 0 | 0 | 0 | 0 | 0 | 0 | 0 | 0.039 | 1 | 0
KBOB Bois massif hêtre, chêne, séché en cellule, brut, production Suisse | kg | _KBOB_MAT | Generisch | 293 | 0 | 0 | 0 | 0 | 0 | 0 | 0 | 0 | 62.9 | 0.07 | 0 | 0 | 0 | 0 | 0 | 0 | 0 | 0 | 0.039 | 1 | 0
KBOB Bois massif hêtre / chêne, séché à l'air, brut | kg | _KBOB_MAT | Generisch | 260 | 0 | 0 | 0 | 0 | 0 | 0 | 0 | 0 | 62.9 | 0.0812 | 0 | 0 | 0 | 0 | 0 | 0 | 0 | 0 | 0.039 | 1 | 0
KBOB Bois massif hêtre / chêne, séché à l'air, brut, production Suisse | kg | _KBOB_MAT | Generisch | 227 | 0 | 0 | 0 | 0 | 0 | 0 | 0 | 0 | 62.9 | 0.0589 | 0 | 0 | 0 | 0 | 0 | 0 | 0 | 0 | 0.039 | 1 | 0
KBOB Bois massif épicéa / sapin / mélèze, séché en cellule, raboté | kg | _KBOB_MAT | Generisch | 413 | 0 | 0 | 0 | 0 | 0 | 0 | 0 | 0 | 62.9 | 0.134 | 0 | 0 | 0 | 0 | 0 | 0 | 0 | 0 | 0.039 | 1 | 0
KBOB Bois massif épicéa / sapin / mélèze, séché en cellule, raboté, production Suisse | kg | _KBOB_MAT | Generisch | 396 | 0 | 0 | 0 | 0 | 0 | 0 | 0 | 0 | 62.9 | 0.117 | 0 | 0 | 0 | 0 | 0 | 0 | 0 | 0 | 0.039 | 1 | 0
KBOB Bois massif épicéa / sapin, séché en cellule, holzpur | kg | _KBOB_MAT | Generisch | 367 | 0 | 0 | 0 | 0 | 0 | 0 | 0 | 0 | 62.9 | 0.0944 | 0 | 0 | 0 | 0 | 0 | 0 | 0 | 0 | 0.039 | 1 | 0
KBOB Bois massif épicéa / sapin / mélèze, séché à l'air, raboté | kg | _KBOB_MAT | Generisch | 338 | 0 | 0 | 0 | 0 | 0 | 0 | 0 | 0 | 62.9 | 0.117 | 0 | 0 | 0 | 0 | 0 | 0 | 0 | 0 | 0.039 | 1 | 0
KBOB Bois massif épicéa / sapin / mélèze, séché à l'air, raboté, production Suisse | kg | _KBOB_MAT | Generisch | 322 | 0 | 0 | 0 | 0 | 0 | 0 | 0 | 0 | 62.9 | 0.103 | 0 | 0 | 0 | 0 | 0 | 0 | 0 | 0 | 0.039 | 1 | 0
KBOB Bois massif épicéa / sapin / mélèze, séché à l'air, brut | kg | _KBOB_MAT | Generisch | 254 | 0 | 0 | 0 | 0 | 0 | 0 | 0 | 0 | 62.9 | 0.0904 | 0 | 0 | 0 | 0 | 0 | 0 | 0 | 0 | 0.039 | 1 | 0
KBOB Bois massif épicéa / sapin / mélèze, séché à l'air, brut, production Suisse | kg | _KBOB_MAT | Generisch | 243 | 0 | 0 | 0 | 0 | 0 | 0 | 0 | 0 | 62.9 | 0.0809 | 0 | 0 | 0 | 0 | 0 | 0 | 0 | 0 | 0.039 | 1 | 0
KBOB Panneau de fibres à densité moyenne (MDF), colle UF | kg | _KBOB_MAT | Generisch | 1420 | 0 | 0 | 0 | 0 | 0 | 0 | 0 | 0 | 128 | 0.854 | 0 | 0 | 0 | 0 | 0 | 0 | 0 | 0 | 0.1 | 1 | 0
KBOB Panneau d'aggloméré type OSB, colle PF, zone humide | kg | _KBOB_MAT | Generisch | 922 | 0 | 0 | 0 | 0 | 0 | 0 | 0 | 0 | 106 | 0.483 | 0 | 0 | 0 | 0 | 0 | 0 | 0 | 0 | 0.0798 | 1 | 0
KBOB Panneau de particules tubulaire | kg | _KBOB_MAT | Generisch | 1230 | 0 | 0 | 0 | 0 | 0 | 0 | 0 | 0 | 106 | 0.733 | 0 | 0 | 0 | 0 | 0 | 0 | 0 | 0 | 0.0798 | 1 | 0
KBOB Panneau de particules, colle PF, zone humide | kg | _KBOB_MAT | Generisch | 780 | 0 | 0 | 0 | 0 | 0 | 0 | 0 | 0 | 106 | 0.45 | 0 | 0 | 0 | 0 | 0 | 0 | 0 | 0 | 0.0798 | 1 | 0
KBOB Panneau de particules, colle UF, enduit, zone sèche | kg | _KBOB_MAT | Generisch | 1090 | 0 | 0 | 0 | 0 | 0 | 0 | 0 | 0 | 122 | 0.641 | 0 | 0 | 0 | 0 | 0 | 0 | 0 | 0 | 0.0945 | 1 | 0
KBOB Panneau de particules, colle UF, zone sèche | kg | _KBOB_MAT | Generisch | 780 | 0 | 0 | 0 | 0 | 0 | 0 | 0 | 0 | 106 | 0.45 | 0 | 0 | 0 | 0 | 0 | 0 | 0 | 0 | 0.0798 | 1 | 0
KBOB Bois lamellé / multiplex, colle PF, zone humide | kg | _KBOB_MAT | Generisch | 2770 | 0 | 0 | 0 | 0 | 0 | 0 | 0 | 0 | 106 | 1.35 | 0 | 0 | 0 | 0 | 0 | 0 | 0 | 0 | 0.0798 | 1 | 0
KBOB Bois lamellé / multiplex, colle UF, zone sèche | kg | _KBOB_MAT | Generisch | 2030 | 0 | 0 | 0 | 0 | 0 | 0 | 0 | 0 | 106 | 0.868 | 0 | 0 | 0 | 0 | 0 | 0 | 0 | 0 | 0.0798 | 1 | 0
KBOB Bois lamellé-collé en hêtre, fagus | kg | _KBOB_MAT | Generisch | 926 | 0 | 0 | 0 | 0 | 0 | 0 | 0 | 0 | 84.4 | 0.306 | 0 | 0 | 0 | 0 | 0 | 0 | 0 | 0 | 0.0615 | 1 | 0
KBOB Colle bicomposant | kg | _KBOB_MAT | Generisch | 9910 | 0 | 0 | 0 | 0 | 0 | 0 | 0 | 0 | 236 | 4.65 | 0 | 0 | 0 | 0 | 0 | 0 | 0 | 0 | 0.187 | 1 | 0
KBOB Masse bitumeuse, chaude | kg | _KBOB_MAT | Generisch | 1800 | 0 | 0 | 0 | 0 | 0 | 0 | 0 | 0 | 236 | 0.906 | 0 | 0 | 0 | 0 | 0 | 0 | 0 | 0 | 0.187 | 1 | 0
KBOB Masse de jointoiement en caoutchouc | kg | _KBOB_MAT | Generisch | 6630 | 0 | 0 | 0 | 0 | 0 | 0 | 0 | 0 | 236 | 2.23 | 0 | 0 | 0 | 0 | 0 | 0 | 0 | 0 | 0.187 | 1 | 0
KBOB Masse de jointoiement en polysulfide | kg | _KBOB_MAT | Generisch | 2660 | 0 | 0 | 0 | 0 | 0 | 0 | 0 | 0 | 236 | 1.53 | 0 | 0 | 0 | 0 | 0 | 0 | 0 | 0 | 0.187 | 1 | 0
KBOB Masse de jointoiement en silicone | kg | _KBOB_MAT | Generisch | 4340 | 0 | 0 | 0 | 0 | 0 | 0 | 0 | 0 | 236 | 2.72 | 0 | 0 | 0 | 0 | 0 | 0 | 0 | 0 | 0.187 | 1 | 0
KBOB Barrière de vapeur bitumineuse | kg | _KBOB_MAT | Generisch | 2790 | 0 | 0 | 0 | 0 | 0 | 0 | 0 | 0 | 2430 | 1.31 | 0 | 0 | 0 | 0 | 0 | 0 | 0 | 0 | 2.33 | 1 | 0
KBOB Barrière de vapeur PE | kg | _KBOB_MAT | Generisch | 4120 | 0 | 0 | 0 | 0 | 0 | 0 | 0 | 0 | 2810 | 2.75 | 0 | 0 | 0 | 0 | 0 | 0 | 0 | 0 | 2.67 | 1 | 0
KBOB Lé d'étanchéité bitumineux | kg | _KBOB_MAT | Generisch | 1920 | 0 | 0 | 0 | 0 | 0 | 0 | 0 | 0 | 2430 | 1 | 0 | 0 | 0 | 0 | 0 | 0 | 0 | 0 | 2.33 | 1 | 0
KBOB Lé d'étanchéité bitumineux, swissporBIKUPLAN ECO | kg | _KBOB_MAT | Generisch | 1080 | 0 | 0 | 0 | 0 | 0 | 0 | 0 | 0 | 2430 | 0.588 | 0 | 0 | 0 | 0 | 0 | 0 | 0 | 0 | 2.33 | 1 | 0
KBOB Lé d'étanchéité bitumineux, swissporBIKUTOP | kg | _KBOB_MAT | Generisch | 1630 | 0 | 0 | 0 | 0 | 0 | 0 | 0 | 0 | 2430 | 0.907 | 0 | 0 | 0 | 0 | 0 | 0 | 0 | 0 | 2.33 | 1 | 0
KBOB Lé d'étanchéité bitumineux, swissporBIKUTOP ECO | kg | _KBOB_MAT | Generisch | 983 | 0 | 0 | 0 | 0 | 0 | 0 | 0 | 0 | 2430 | 0.55 | 0 | 0 | 0 | 0 | 0 | 0 | 0 | 0 | 2.33 | 1 | 0
KBOB Lé d'étanchéité bitumineux, swissporBIKUTOP | kg | _KBOB_MAT | Generisch | 1630 | 0 | 0 | 0 | 0 | 0 | 0 | 0 | 0 | 2430 | 0.907 | 0 | 0 | 0 | 0 | 0 | 0 | 0 | 0 | 2.33 | 1 | 0
KBOB Lé d'étanchéité bitumineux, swissporBIKUTOP ECO | kg | _KBOB_MAT | Generisch | 983 | 0 | 0 | 0 | 0 | 0 | 0 | 0 | 0 | 2430 | 0.55 | 0 | 0 | 0 | 0 | 0 | 0 | 0 | 0 | 2.33 | 1 | 0
KBOB Lé d'étanchéité bitumineux, swissporBIKUTOP | kg | _KBOB_MAT | Generisch | 1630 | 0 | 0 | 0 | 0 | 0 | 0 | 0 | 0 | 2430 | 0.907 | 0 | 0 | 0 | 0 | 0 | 0 | 0 | 0 | 2.33 | 1 | 0
KBOB Lé d'étanchéité bitumineux, swissporBIKUTOP ECO | kg | _KBOB_MAT | Generisch | 983 | 0 | 0 | 0 | 0 | 0 | 0 | 0 | 0 | 2430 | 0.55 | 0 | 0 | 0 | 0 | 0 | 0 | 0 | 0 | 2.33 | 1 | 0
KBOB Lé d'étanchéité bitumineux, swissporBIKUTOP | kg | _KBOB_MAT | Generisch | 1630 | 0 | 0 | 0 | 0 | 0 | 0 | 0 | 0 | 2430 | 0.907 | 0 | 0 | 0 | 0 | 0 | 0 | 0 | 0 | 2.33 | 1 | 0
KBOB Lé d'étanchéité bitumineux, swissporBIKUTOP ECO | kg | _KBOB_MAT | Generisch | 983 | 0 | 0 | 0 | 0 | 0 | 0 | 0 | 0 | 2430 | 0.55 | 0 | 0 | 0 | 0 | 0 | 0 | 0 | 0 | 2.33 | 1 | 0
KBOB Lé d'étanchéité bitumineux, swissporBIKUTOP | kg | _KBOB_MAT | Generisch | 1630 | 0 | 0 | 0 | 0 | 0 | 0 | 0 | 0 | 2430 | 0.907 | 0 | 0 | 0 | 0 | 0 | 0 | 0 | 0 | 2.33 | 1 | 0
KBOB Lé d'étanchéité bitumineux, swissporBIKUTOP ECO | kg | _KBOB_MAT | Generisch | 983 | 0 | 0 | 0 | 0 | 0 | 0 | 0 | 0 | 2430 | 0.55 | 0 | 0 | 0 | 0 | 0 | 0 | 0 | 0 | 2.33 | 1 | 0
KBOB Feuille d'étanchéité à base de bitume élastomèren Sopravap EVA 35 flam | kg | _KBOB_MAT | Generisch | 1320 | 0 | 0 | 0 | 0 | 0 | 0 | 0 | 0 | 2430 | 0.717 | 0 | 0 | 0 | 0 | 0 | 0 | 0 | 0 | 2.33 | 1 | 0
KBOB Feuille d'étanchéité à base de bitume élastomèren Sopralen EGV 3 | kg | _KBOB_MAT | Generisch | 1250 | 0 | 0 | 0 | 0 | 0 | 0 | 0 | 0 | 2430 | 0.686 | 0 | 0 | 0 | 0 | 0 | 0 | 0 | 0 | 2.33 | 1 | 0
KBOB Feuille d'étanchéité à base de bitume élastomèren Sopralen EGV 3.5 | kg | _KBOB_MAT | Generisch | 1230 | 0 | 0 | 0 | 0 | 0 | 0 | 0 | 0 | 2430 | 0.678 | 0 | 0 | 0 | 0 | 0 | 0 | 0 | 0 | 2.33 | 1 | 0
KBOB Feuille d'étanchéité à base de bitume élastomèren Sopralen Premier EP 5 ard flam | kg | _KBOB_MAT | Generisch | 1260 | 0 | 0 | 0 | 0 | 0 | 0 | 0 | 0 | 2430 | 0.728 | 0 | 0 | 0 | 0 | 0 | 0 | 0 | 0 | 2.33 | 1 | 0
KBOB Feuille d'étanchéité à base de bitume élastomèren Sopralen Jardin EP 5 ard flam | kg | _KBOB_MAT | Generisch | 1290 | 0 | 0 | 0 | 0 | 0 | 0 | 0 | 0 | 2430 | 0.742 | 0 | 0 | 0 | 0 | 0 | 0 | 0 | 0 | 2.33 | 1 | 0
KBOB Feuille d'étanchéité à base de bitume élastomèren Sopragum Flam HT-O Jardin S5 | kg | _KBOB_MAT | Generisch | 1810 | 0 | 0 | 0 | 0 | 0 | 0 | 0 | 0 | 2430 | 1.05 | 0 | 0 | 0 | 0 | 0 | 0 | 0 | 0 | 2.33 | 1 | 0
KBOB Feuille d'étanchéité à base de bitume élastomèren SOPREMA Vapro Alpino | kg | _KBOB_MAT | Generisch | 1760 | 0 | 0 | 0 | 0 | 0 | 0 | 0 | 0 | 2430 | 1.05 | 0 | 0 | 0 | 0 | 0 | 0 | 0 | 0 | 2.33 | 1 | 0
KBOB Feuille d'étanchéité à base de bitume élastomèren SOPREMA Vapro Nature | kg | _KBOB_MAT | Generisch | 1760 | 0 | 0 | 0 | 0 | 0 | 0 | 0 | 0 | 2430 | 1.05 | 0 | 0 | 0 | 0 | 0 | 0 | 0 | 0 | 2.33 | 1 | 0
KBOB Lé d'étanchéité caoutchouc (EPDM) | kg | _KBOB_MAT | Generisch | 4860 | 0 | 0 | 0 | 0 | 0 | 0 | 0 | 0 | 3240 | 2.74 | 0 | 0 | 0 | 0 | 0 | 0 | 0 | 0 | 3.1 | 1 | 0
KBOB Lé d'étanchéité polyoléfine (FPO) | kg | _KBOB_MAT | Generisch | 5070 | 0 | 0 | 0 | 0 | 0 | 0 | 0 | 0 | 2810 | 2.52 | 0 | 0 | 0 | 0 | 0 | 0 | 0 | 0 | 2.67 | 1 | 0
KBOB tapis anti-érosion en laine de bois Howolis Lindner Suisse GmbH | kg | _KBOB_MAT | Generisch | 3080 | 0 | 0 | 0 | 0 | 0 | 0 | 0 | 0 | 0 | 0.835 | 0 | 0 | 0 | 0 | 0 | 0 | 0 | 0 | 0 | 1 | 0
KBOB tapis de laine de bois anti-érosion/couverture/protection/isolationHowolis Lindner Suisse GmbH | kg | _KBOB_MAT | Generisch | 2010 | 0 | 0 | 0 | 0 | 0 | 0 | 0 | 0 | 0 | 0.546 | 0 | 0 | 0 | 0 | 0 | 0 | 0 | 0 | 0 | 1 | 0
KBOB Papier Kraft | kg | _KBOB_MAT | Generisch | 3250 | 0 | 0 | 0 | 0 | 0 | 0 | 0 | 0 | 206 | 1.61 | 0 | 0 | 0 | 0 | 0 | 0 | 0 | 0 | 0.058 | 1 | 0
KBOB Feuille de polyéthylène (PE) | kg | _KBOB_MAT | Generisch | 4120 | 0 | 0 | 0 | 0 | 0 | 0 | 0 | 0 | 2810 | 2.75 | 0 | 0 | 0 | 0 | 0 | 0 | 0 | 0 | 2.67 | 1 | 0
KBOB Voile de polyéthylène (PE) | kg | _KBOB_MAT | Generisch | 4280 | 0 | 0 | 0 | 0 | 0 | 0 | 0 | 0 | 2810 | 2.96 | 0 | 0 | 0 | 0 | 0 | 0 | 0 | 0 | 2.67 | 1 | 0
KBOB Fibres d'aérogel | kg | _KBOB_MAT | Generisch | 73200 | 0 | 0 | 0 | 0 | 0 | 0 | 0 | 0 | 408 | 48.4 | 0 | 0 | 0 | 0 | 0 | 0 | 0 | 0 | 0.289 | 1 | 0
KBOB Perlite expansée | kg | _KBOB_MAT | Generisch | 1410 | 0 | 0 | 0 | 0 | 0 | 0 | 0 | 0 | 42.5 | 1.04 | 0 | 0 | 0 | 0 | 0 | 0 | 0 | 0 | 0.0127 | 1 | 0
KBOB Vermiculite expansée | kg | _KBOB_MAT | Generisch | 645 | 0 | 0 | 0 | 0 | 0 | 0 | 0 | 0 | 42.5 | 0.382 | 0 | 0 | 0 | 0 | 0 | 0 | 0 | 0 | 0.0127 | 1 | 0
KBOB Isolation en lin | kg | _KBOB_MAT | Generisch | 2570 | 0 | 0 | 0 | 0 | 0 | 0 | 0 | 0 | 370 | 0.777 | 0 | 0 | 0 | 0 | 0 | 0 | 0 | 0 | 0.235 | 1 | 0
KBOB Isolation en lin, MAGRIPOL, Premium | kg | _KBOB_MAT | Generisch | 2510 | 0 | 0 | 0 | 0 | 0 | 0 | 0 | 0 | 370 | 0.749 | 0 | 0 | 0 | 0 | 0 | 0 | 0 | 0 | 0.235 | 1 | 0
KBOB Isolation en lin, résistant au feu | kg | _KBOB_MAT | Generisch | 3160 | 0 | 0 | 0 | 0 | 0 | 0 | 0 | 0 | 370 | 1.22 | 0 | 0 | 0 | 0 | 0 | 0 | 0 | 0 | 0.235 | 1 | 0
KBOB Isolation en lin, anti-feu, MAGRIPOL, Premium+ | kg | _KBOB_MAT | Generisch | 3090 | 0 | 0 | 0 | 0 | 0 | 0 | 0 | 0 | 370 | 1.18 | 0 | 0 | 0 | 0 | 0 | 0 | 0 | 0 | 0.235 | 1 | 0
KBOB Laine de verre | kg | _KBOB_MAT | Generisch | 1850 | 0 | 0 | 0 | 0 | 0 | 0 | 0 | 0 | 116 | 1.04 | 0 | 0 | 0 | 0 | 0 | 0 | 0 | 0 | 0.0592 | 1 | 0
KBOB Laine de verre, Isover, résine phénolique | kg | _KBOB_MAT | Generisch | 1710 | 0 | 0 | 0 | 0 | 0 | 0 | 0 | 0 | 116 | 0.97 | 0 | 0 | 0 | 0 | 0 | 0 | 0 | 0 | 0.0592 | 1 | 0
KBOB Laine de verre, Isover, liant végétal | kg | _KBOB_MAT | Generisch | 1580 | 0 | 0 | 0 | 0 | 0 | 0 | 0 | 0 | 116 | 0.831 | 0 | 0 | 0 | 0 | 0 | 0 | 0 | 0 | 0.0592 | 1 | 0
KBOB Laine de verre, SUPAFIL | kg | _KBOB_MAT | Generisch | 1940 | 0 | 0 | 0 | 0 | 0 | 0 | 0 | 0 | 116 | 1.08 | 0 | 0 | 0 | 0 | 0 | 0 | 0 | 0 | 0.0592 | 1 | 0
KBOB Panneau en liège | kg | _KBOB_MAT | Generisch | 1990 | 0 | 0 | 0 | 0 | 0 | 0 | 0 | 0 | 172 | 1.07 | 0 | 0 | 0 | 0 | 0 | 0 | 0 | 0 | 0.0387 | 1 | 0
KBOB Résine phénolique (PF) | kg | _KBOB_MAT | Generisch | 6730 | 0 | 0 | 0 | 0 | 0 | 0 | 0 | 0 | 3280 | 4.17 | 0 | 0 | 0 | 0 | 0 | 0 | 0 | 0 | 3.09 | 1 | 0
KBOB Polystyrène expansé (EPS) | kg | _KBOB_MAT | Generisch | 6520 | 0 | 0 | 0 | 0 | 0 | 0 | 0 | 0 | 3280 | 4.51 | 0 | 0 | 0 | 0 | 0 | 0 | 0 | 0 | 3.09 | 1 | 0
KBOB Polystyrène expansé, SwissporEPS | kg | _KBOB_MAT | Generisch | 5510 | 0 | 0 | 0 | 0 | 0 | 0 | 0 | 0 | 3280 | 3.86 | 0 | 0 | 0 | 0 | 0 | 0 | 0 | 0 | 3.09 | 1 | 0
KBOB Polystyrène expansé, fraction recyclée 44%, SwissporEPS Roof Eco | kg | _KBOB_MAT | Generisch | 0 | 0 | 0 | 0 | 0 | 0 | 0 | 0 | 0 | 0 | 0 | 0 | 0 | 0 | 0 | 0 | 0 | 0 | 0 | 0 | 1 | 0
KBOB Polystyrène expansé, fraction recyclée 100%, SwissporEPS R 100% | kg | _KBOB_MAT | Generisch | 0 | 0 | 0 | 0 | 0 | 0 | 0 | 0 | 0 | 0 | 0 | 0 | 0 | 0 | 0 | 0 | 0 | 0 | 0 | 0 | 1 | 0
KBOB Polystyrène extrudé (XPS) | kg | _KBOB_MAT | Generisch | 16500 | 0 | 0 | 0 | 0 | 0 | 0 | 0 | 0 | 3280 | 11.3 | 0 | 0 | 0 | 0 | 0 | 0 | 0 | 0 | 3.09 | 1 | 0
KBOB Polystyrène extrudé, SwissporXPS | kg | _KBOB_MAT | Generisch | 5600 | 0 | 0 | 0 | 0 | 0 | 0 | 0 | 0 | 3280 | 3.87 | 0 | 0 | 0 | 0 | 0 | 0 | 0 | 0 | 3.09 | 1 | 0
KBOB Polyuréthane (PUR/PIR) | kg | _KBOB_MAT | Generisch | 7490 | 0 | 0 | 0 | 0 | 0 | 0 | 0 | 0 | 2920 | 4.79 | 0 | 0 | 0 | 0 | 0 | 0 | 0 | 0 | 2.65 | 1 | 0
KBOB Polyuréthane, SwissporPIR | kg | _KBOB_MAT | Generisch | 6910 | 0 | 0 | 0 | 0 | 0 | 0 | 0 | 0 | 2920 | 4.43 | 0 | 0 | 0 | 0 | 0 | 0 | 0 | 0 | 2.65 | 1 | 0
KBOB Verre cellulaire | kg | _KBOB_MAT | Generisch | 1710 | 0 | 0 | 0 | 0 | 0 | 0 | 0 | 0 | 42.5 | 1.17 | 0 | 0 | 0 | 0 | 0 | 0 | 0 | 0 | 0.0127 | 1 | 0
KBOB Verre cellulaire, GLAPOR | kg | _KBOB_MAT | Generisch | 979 | 0 | 0 | 0 | 0 | 0 | 0 | 0 | 0 | 42.5 | 0.694 | 0 | 0 | 0 | 0 | 0 | 0 | 0 | 0 | 0.0127 | 1 | 0
KBOB Gravier de verre cellulaire | kg | _KBOB_MAT | Generisch | 457 | 0 | 0 | 0 | 0 | 0 | 0 | 0 | 0 | 42.5 | 0.148 | 0 | 0 | 0 | 0 | 0 | 0 | 0 | 0 | 0.0127 | 1 | 0
KBOB Gravier de verre cellulaire, Misapor | kg | _KBOB_MAT | Generisch | 392 | 0 | 0 | 0 | 0 | 0 | 0 | 0 | 0 | 42.5 | 0.12 | 0 | 0 | 0 | 0 | 0 | 0 | 0 | 0 | 0.0127 | 1 | 0
KBOB Laine de roche | kg | _KBOB_MAT | Generisch | 1240 | 0 | 0 | 0 | 0 | 0 | 0 | 0 | 0 | 116 | 0.757 | 0 | 0 | 0 | 0 | 0 | 0 | 0 | 0 | 0.0592 | 1 | 0
KBOB Laine de roche, Flumroc | kg | _KBOB_MAT | Generisch | 982 | 0 | 0 | 0 | 0 | 0 | 0 | 0 | 0 | 116 | 0.558 | 0 | 0 | 0 | 0 | 0 | 0 | 0 | 0 | 0.0592 | 1 | 0
KBOB Botte de paille pour la construction | kg | _KBOB_MAT | Generisch | 586 | 0 | 0 | 0 | 0 | 0 | 0 | 0 | 0 | 0 | 0.0956 | 0 | 0 | 0 | 0 | 0 | 0 | 0 | 0 | 0 | 1 | 0
KBOB Panneau de fibres mou | kg | _KBOB_MAT | Generisch | 1180 | 0 | 0 | 0 | 0 | 0 | 0 | 0 | 0 | 227 | 0.633 | 0 | 0 | 0 | 0 | 0 | 0 | 0 | 0 | 0.0921 | 1 | 0
KBOB Fibres de cellulose (soufflées) | kg | _KBOB_MAT | Generisch | 395 | 0 | 0 | 0 | 0 | 0 | 0 | 0 | 0 | 161 | 0.209 | 0 | 0 | 0 | 0 | 0 | 0 | 0 | 0 | 0.0709 | 1 | 0
KBOB Fibres de cellulose (soufflées), Isofloc | kg | _KBOB_MAT | Generisch | 309 | 0 | 0 | 0 | 0 | 0 | 0 | 0 | 0 | 161 | 0.163 | 0 | 0 | 0 | 0 | 0 | 0 | 0 | 0 | 0.0709 | 1 | 0
KBOB Revêtement coulé à 2 comp., industrie (résine époxy), 2,25 mm | m2 | _KBOB_MAT | Generisch | 33500 | 0 | 0 | 0 | 0 | 0 | 0 | 0 | 0 | 8240 | 11.1 | 0 | 0 | 0 | 0 | 0 | 0 | 0 | 0 | 7.24 | 4.55 | 0
KBOB Revêtement coulé à 2 comp., habitation/admin. (résine époxy PU), 2 mm | m2 | _KBOB_MAT | Generisch | 21300 | 0 | 0 | 0 | 0 | 0 | 0 | 0 | 0 | 4540 | 10 | 0 | 0 | 0 | 0 | 0 | 0 | 0 | 0 | 3.87 | 3.6 | 0
KBOB Caoutchouc granulé, vitrifié, 7,5 mm | m2 | _KBOB_MAT | Generisch | 25400 | 0 | 0 | 0 | 0 | 0 | 0 | 0 | 0 | 13400 | 14.9 | 0 | 0 | 0 | 0 | 0 | 0 | 0 | 0 | 11.9 | 8.25 | 0
KBOB Asphalte coulé, 27,5 mm | m2 | _KBOB_MAT | Generisch | 24600 | 0 | 0 | 0 | 0 | 0 | 0 | 0 | 0 | 9070 | 14.7 | 0 | 0 | 0 | 0 | 0 | 0 | 0 | 0 | 1.22 | 63.3 | 0
KBOB Béton dur, 1 couche, 27,5 mm | m2 | _KBOB_MAT | Generisch | 24100 | 0 | 0 | 0 | 0 | 0 | 0 | 0 | 0 | 2460 | 15.7 | 0 | 0 | 0 | 0 | 0 | 0 | 0 | 0 | 0.733 | 57.8 | 0
KBOB Béton dur, 2 couches, 35 mm | m2 | _KBOB_MAT | Generisch | 24100 | 0 | 0 | 0 | 0 | 0 | 0 | 0 | 0 | 3120 | 15.4 | 0 | 0 | 0 | 0 | 0 | 0 | 0 | 0 | 0.932 | 73.5 | 0
KBOB Caoutchouc, 2 mm | m2 | _KBOB_MAT | Generisch | 20400 | 0 | 0 | 0 | 0 | 0 | 0 | 0 | 0 | 3750 | 11 | 0 | 0 | 0 | 0 | 0 | 0 | 0 | 0 | 3.19 | 3.36 | 0
KBOB Dalle en céramique/grès, 9 mm | m2 | _KBOB_MAT | Generisch | 73100 | 0 | 0 | 0 | 0 | 0 | 0 | 0 | 0 | 13800 | 14 | 0 | 0 | 0 | 0 | 0 | 0 | 0 | 0 | 4.11 | 18 | 0
KBOB Parquet préfabriqué en liège, 10,5 mm | m2 | _KBOB_MAT | Generisch | 13400 | 0 | 0 | 0 | 0 | 0 | 0 | 0 | 0 | 2130 | 7.77 | 0 | 0 | 0 | 0 | 0 | 0 | 0 | 0 | 1.3 | 7.8 | 0
KBOB Parquet en liège, revêtement PVC, 3,2 mm | m2 | _KBOB_MAT | Generisch | 7890 | 0 | 0 | 0 | 0 | 0 | 0 | 0 | 0 | 4060 | 4.75 | 0 | 0 | 0 | 0 | 0 | 0 | 0 | 0 | 3.52 | 2.7 | 0
KBOB Parquet en liège, huilé et vitrifié, 5,3 mm | m2 | _KBOB_MAT | Generisch | 3830 | 0 | 0 | 0 | 0 | 0 | 0 | 0 | 0 | 2130 | 1.96 | 0 | 0 | 0 | 0 | 0 | 0 | 0 | 0 | 1.3 | 2.7 | 0
KBOB Dalle en pierre artificielle, liée au ciment, 10 mm | m2 | _KBOB_MAT | Generisch | 6100 | 0 | 0 | 0 | 0 | 0 | 0 | 0 | 0 | 19600 | 4.51 | 0 | 0 | 0 | 0 | 0 | 0 | 0 | 0 | 5.86 | 21.5 | 0
KBOB Stratifiés, 8,5 mm | m2 | _KBOB_MAT | Generisch | 13600 | 0 | 0 | 0 | 0 | 0 | 0 | 0 | 0 | 2970 | 8.1 | 0 | 0 | 0 | 0 | 0 | 0 | 0 | 0 | 2.3 | 8.5 | 0
KBOB Linoléum, 2,5 mm | m2 | _KBOB_MAT | Generisch | 15100 | 0 | 0 | 0 | 0 | 0 | 0 | 0 | 0 | 728 | 5.84 | 0 | 0 | 0 | 0 | 0 | 0 | 0 | 0 | 0.516 | 2.9 | 0
KBOB Dalle en pierre naturelle rectifiée, 15 mm | m2 | _KBOB_MAT | Generisch | 40200 | 0 | 0 | 0 | 0 | 0 | 0 | 0 | 0 | 1720 | 16.3 | 0 | 0 | 0 | 0 | 0 | 0 | 0 | 0 | 0.514 | 40.5 | 0
KBOB Dalle en pierre naturelle rectifiée, Europe, 15 mm | m2 | _KBOB_MAT | Generisch | 39000 | 0 | 0 | 0 | 0 | 0 | 0 | 0 | 0 | 1720 | 16.1 | 0 | 0 | 0 | 0 | 0 | 0 | 0 | 0 | 0.514 | 40.5 | 0
KBOB Dalle en pierre naturelle rectifiée, Suisse, 15 mm | m2 | _KBOB_MAT | Generisch | 33100 | 0 | 0 | 0 | 0 | 0 | 0 | 0 | 0 | 1720 | 12.8 | 0 | 0 | 0 | 0 | 0 | 0 | 0 | 0 | 0.514 | 40.5 | 0
KBOB Dalle en pierre naturelle rectifiée, d'outre-mer, 15 mm | m2 | _KBOB_MAT | Generisch | 42800 | 0 | 0 | 0 | 0 | 0 | 0 | 0 | 0 | 1720 | 17.4 | 0 | 0 | 0 | 0 | 0 | 0 | 0 | 0 | 0.514 | 40.5 | 0
KBOB Dalle en pierre naturelle coupée, 15 mm | m2 | _KBOB_MAT | Generisch | 30200 | 0 | 0 | 0 | 0 | 0 | 0 | 0 | 0 | 1720 | 12.9 | 0 | 0 | 0 | 0 | 0 | 0 | 0 | 0 | 0.514 | 40.5 | 0
KBOB Dalle en pierre naturelle polie, 15 mm | m2 | _KBOB_MAT | Generisch | 68000 | 0 | 0 | 0 | 0 | 0 | 0 | 0 | 0 | 1720 | 19.1 | 0 | 0 | 0 | 0 | 0 | 0 | 0 | 0 | 0.514 | 40.5 | 0
KBOB Parquet, 2 plis, vitrifié d'usine, 11 mm | m2 | _KBOB_MAT | Generisch | 15600 | 0 | 0 | 0 | 0 | 0 | 0 | 0 | 0 | 490 | 7.47 | 0 | 0 | 0 | 0 | 0 | 0 | 0 | 0 | 0.337 | 6.1 | 0
KBOB Parquet, 3 plis, vitrifié d'usine, 15 mm | m2 | _KBOB_MAT | Generisch | 17500 | 0 | 0 | 0 | 0 | 0 | 0 | 0 | 0 | 635 | 7.65 | 0 | 0 | 0 | 0 | 0 | 0 | 0 | 0 | 0.437 | 7.9 | 0
KBOB Parquet type mosaïque, vitrifié d'usine, 8 mm | m2 | _KBOB_MAT | Generisch | 8670 | 0 | 0 | 0 | 0 | 0 | 0 | 0 | 0 | 352 | 3.35 | 0 | 0 | 0 | 0 | 0 | 0 | 0 | 0 | 0.218 | 5.6 | 0
KBOB PVC homogène, 2 mm | m2 | _KBOB_MAT | Generisch | 13500 | 0 | 0 | 0 | 0 | 0 | 0 | 0 | 0 | 7140 | 8.16 | 0 | 0 | 0 | 0 | 0 | 0 | 0 | 0 | 6.22 | 3.1 | 0
KBOB Xylolithe, vitrifié, 16.5 mm | m2 | _KBOB_MAT | Generisch | 15400 | 0 | 0 | 0 | 0 | 0 | 0 | 0 | 0 | 935 | 12.7 | 0 | 0 | 0 | 0 | 0 | 0 | 0 | 0 | 0.279 | 22 | 0
KBOB Revêtements synthétiques, thermoplastiques (POT), 2 mm | m2 | _KBOB_MAT | Generisch | 9510 | 0 | 0 | 0 | 0 | 0 | 0 | 0 | 0 | 10400 | 5.87 | 0 | 0 | 0 | 0 | 0 | 0 | 0 | 0 | 10.1 | 3.4 | 0
KBOB Moquette en fibres synthétiques, tuftée | m2 | _KBOB_MAT | Generisch | 14700 | 0 | 0 | 0 | 0 | 0 | 0 | 0 | 0 | 6470 | 10.5 | 0 | 0 | 0 | 0 | 0 | 0 | 0 | 0 | 6.25 | 2.1 | 0
KBOB Moquette en feutre aiguilleté | m2 | _KBOB_MAT | Generisch | 8700 | 0 | 0 | 0 | 0 | 0 | 0 | 0 | 0 | 4010 | 5.98 | 0 | 0 | 0 | 0 | 0 | 0 | 0 | 0 | 3.87 | 1.3 | 0
KBOB Moquette en fibres naturelles | m2 | _KBOB_MAT | Generisch | 13200 | 0 | 0 | 0 | 0 | 0 | 0 | 0 | 0 | 2070 | 3.22 | 0 | 0 | 0 | 0 | 0 | 0 | 0 | 0 | 1.85 | 2.7 | 0
KBOB Terrazzo vitrifié, 40 mm | m2 | _KBOB_MAT | Generisch | 24100 | 0 | 0 | 0 | 0 | 0 | 0 | 0 | 0 | 4040 | 16.1 | 0 | 0 | 0 | 0 | 0 | 0 | 0 | 0 | 1.21 | 95 | 0
KBOB Portes extérieures aluminium, avec vitrage | m2 | _KBOB_MAT | Generisch | 377000 | 0 | 0 | 0 | 0 | 0 | 0 | 0 | 0 | 17300 | 201 | 0 | 0 | 0 | 0 | 0 | 0 | 0 | 0 | 14.8 | 0 | 0
KBOB Portes extérieures aluminium, avec panneau | m2 | _KBOB_MAT | Generisch | 374000 | 0 | 0 | 0 | 0 | 0 | 0 | 0 | 0 | 10500 | 182 | 0 | 0 | 0 | 0 | 0 | 0 | 0 | 0 | 10 | 0 | 0
KBOB Portes extérieures bois | m2 | _KBOB_MAT | Generisch | 116000 | 0 | 0 | 0 | 0 | 0 | 0 | 0 | 0 | 9270 | 54.6 | 0 | 0 | 0 | 0 | 0 | 0 | 0 | 0 | 7.64 | 0 | 0
KBOB Portes extérieures bois, doublées alu | m2 | _KBOB_MAT | Generisch | 222000 | 0 | 0 | 0 | 0 | 0 | 0 | 0 | 0 | 9270 | 108 | 0 | 0 | 0 | 0 | 0 | 0 | 0 | 0 | 7.64 | 0 | 0
KBOB Portes extérieures bois, avec vitrage | m2 | _KBOB_MAT | Generisch | 148000 | 0 | 0 | 0 | 0 | 0 | 0 | 0 | 0 | 12100 | 76 | 0 | 0 | 0 | 0 | 0 | 0 | 0 | 0 | 9.7 | 0 | 0
KBOB Portes intérieures aluminium, avec vitrage | m2 | _KBOB_MAT | Generisch | 305000 | 0 | 0 | 0 | 0 | 0 | 0 | 0 | 0 | 10500 | 157 | 0 | 0 | 0 | 0 | 0 | 0 | 0 | 0 | 8.71 | 0 | 0
KBOB Porte intérieure, porte fonctionnelle, bois, cadre en bois | m2 | _KBOB_MAT | Generisch | 79300 | 0 | 0 | 0 | 0 | 0 | 0 | 0 | 0 | 8530 | 37.4 | 0 | 0 | 0 | 0 | 0 | 0 | 0 | 0 | 6.86 | 0 | 0
KBOB Porte intérieure, porte fonctionnelle, bois, huisserie en acier | m2 | _KBOB_MAT | Generisch | 173000 | 0 | 0 | 0 | 0 | 0 | 0 | 0 | 0 | 7920 | 90.4 | 0 | 0 | 0 | 0 | 0 | 0 | 0 | 0 | 6.46 | 0 | 0
KBOB Porte intérieure, porte de chambre, bois, vitrage, cadre en bois | m2 | _KBOB_MAT | Generisch | 99800 | 0 | 0 | 0 | 0 | 0 | 0 | 0 | 0 | 8890 | 52.8 | 0 | 0 | 0 | 0 | 0 | 0 | 0 | 0 | 6.92 | 0 | 0
KBOB Porte intérieure, porte de chambre, bois, vitrage, huisserie en acier | m2 | _KBOB_MAT | Generisch | 193000 | 0 | 0 | 0 | 0 | 0 | 0 | 0 | 0 | 8270 | 106 | 0 | 0 | 0 | 0 | 0 | 0 | 0 | 0 | 6.53 | 0 | 0
KBOB Porte intérieure, porte de chambre, bois, cadre en bois | m2 | _KBOB_MAT | Generisch | 57800 | 0 | 0 | 0 | 0 | 0 | 0 | 0 | 0 | 6700 | 26.9 | 0 | 0 | 0 | 0 | 0 | 0 | 0 | 0 | 5.39 | 0 | 0
KBOB Porte intérieure, porte de chambre, bois, huisserie en acier | m2 | _KBOB_MAT | Generisch | 151000 | 0 | 0 | 0 | 0 | 0 | 0 | 0 | 0 | 6090 | 79.9 | 0 | 0 | 0 | 0 | 0 | 0 | 0 | 0 | 5 | 0 | 0
KBOB Acrylonitril-butadiène-styrène (ABS) | kg | _KBOB_MAT | Generisch | 6790 | 0 | 0 | 0 | 0 | 0 | 0 | 0 | 0 | 2980 | 4.92 | 0 | 0 | 0 | 0 | 0 | 0 | 0 | 0 | 2.75 | 1 | 0
KBOB Fer de fonte | kg | _KBOB_MAT | Generisch | 5660 | 0 | 0 | 0 | 0 | 0 | 0 | 0 | 0 | 11.1 | 2.09 | 0 | 0 | 0 | 0 | 0 | 0 | 0 | 0 | 0.00693 | 1 | 0
KBOB Polyéthylène (HDPE) | kg | _KBOB_MAT | Generisch | 3570 | 0 | 0 | 0 | 0 | 0 | 0 | 0 | 0 | 2450 | 2.38 | 0 | 0 | 0 | 0 | 0 | 0 | 0 | 0 | 2.37 | 1 | 0
KBOB Polypropylène (PP) | kg | _KBOB_MAT | Generisch | 3600 | 0 | 0 | 0 | 0 | 0 | 0 | 0 | 0 | 2450 | 2.4 | 0 | 0 | 0 | 0 | 0 | 0 | 0 | 0 | 2.37 | 1 | 0
KBOB Chlorure de polyvinyle (PVC) | kg | _KBOB_MAT | Generisch | 3880 | 0 | 0 | 0 | 0 | 0 | 0 | 0 | 0 | 2370 | 2.38 | 0 | 0 | 0 | 0 | 0 | 0 | 0 | 0 | 2.1 | 1 | 0
KBOB Enduit, diluable au solvant, 2 couches | m2 | _KBOB_MAT | Generisch | 2190 | 0 | 0 | 0 | 0 | 0 | 0 | 0 | 0 | 70.7 | 0.919 | 0 | 0 | 0 | 0 | 0 | 0 | 0 | 0 | 0.0562 | 0.3 | 0
KBOB Enduit, diluable à l'eau, 2 couches | m2 | _KBOB_MAT | Generisch | 1150 | 0 | 0 | 0 | 0 | 0 | 0 | 0 | 0 | 70.7 | 0.645 | 0 | 0 | 0 | 0 | 0 | 0 | 0 | 0 | 0.0562 | 0.3 | 0
KBOB Émulsion de bitume, 1 couche | m2 | _KBOB_MAT | Generisch | 369 | 0 | 0 | 0 | 0 | 0 | 0 | 0 | 0 | 59 | 0.134 | 0 | 0 | 0 | 0 | 0 | 0 | 0 | 0 | 0.0468 | 0.25 | 0
KBOB Émaillage, métal | m2 | _KBOB_MAT | Generisch | 16400 | 0 | 0 | 0 | 0 | 0 | 0 | 0 | 0 | 0 | 8.11 | 0 | 0 | 0 | 0 | 0 | 0 | 0 | 0 | 0 | 0 | 0
KBOB Revêtement pulvérisé, aluminium | m2 | _KBOB_MAT | Generisch | 6260 | 0 | 0 | 0 | 0 | 0 | 0 | 0 | 0 | 0 | 3.64 | 0 | 0 | 0 | 0 | 0 | 0 | 0 | 0 | 0 | 0 | 0
KBOB Revêtement pulvérisé, acier | m2 | _KBOB_MAT | Generisch | 6760 | 0 | 0 | 0 | 0 | 0 | 0 | 0 | 0 | 0 | 4.38 | 0 | 0 | 0 | 0 | 0 | 0 | 0 | 0 | 0 | 0 | 0
KBOB Chromage, acier | m2 | _KBOB_MAT | Generisch | 6320 | 0 | 0 | 0 | 0 | 0 | 0 | 0 | 0 | 0 | 0.609 | 0 | 0 | 0 | 0 | 0 | 0 | 0 | 0 | 0 | 0 | 0
KBOB Zincage, acier | m2 | _KBOB_MAT | Generisch | 29500 | 0 | 0 | 0 | 0 | 0 | 0 | 0 | 0 | 0 | 6.09 | 0 | 0 | 0 | 0 | 0 | 0 | 0 | 0 | 0 | 0 | 0
KBOB Plexiglas (PMMA, verre acrylique) | kg | _KBOB_MAT | Generisch | 11700 | 0 | 0 | 0 | 0 | 0 | 0 | 0 | 0 | 3090 | 8.68 | 0 | 0 | 0 | 0 | 0 | 0 | 0 | 0 | 2.92 | 1 | 0
KBOB Polyamide (PA) renforcé par des fibres de verre | kg | _KBOB_MAT | Generisch | 12300 | 0 | 0 | 0 | 0 | 0 | 0 | 0 | 0 | 2910 | 8.89 | 0 | 0 | 0 | 0 | 0 | 0 | 0 | 0 | 2.62 | 1 | 0
KBOB Polycarbonate (PC) | kg | _KBOB_MAT | Generisch | 12800 | 0 | 0 | 0 | 0 | 0 | 0 | 0 | 0 | 3090 | 8.49 | 0 | 0 | 0 | 0 | 0 | 0 | 0 | 0 | 2.92 | 1 | 0
KBOB Polyester (UP) renforcé par des fibres de verre | kg | _KBOB_MAT | Generisch | 10700 | 0 | 0 | 0 | 0 | 0 | 0 | 0 | 0 | 3090 | 6.92 | 0 | 0 | 0 | 0 | 0 | 0 | 0 | 0 | 2.92 | 1 | 0
KBOB Polystyrène (PS) | kg | _KBOB_MAT | Generisch | 4880 | 0 | 0 | 0 | 0 | 0 | 0 | 0 | 0 | 3280 | 3.64 | 0 | 0 | 0 | 0 | 0 | 0 | 0 | 0 | 3.08 | 1 | 0
KBOB Système de tri des déchets | Stk. | _KBOB_MAT | Generisch | 26600 | 0 | 0 | 0 | 0 | 0 | 0 | 0 | 0 | 8760 | 16.1 | 0 | 0 | 0 | 0 | 0 | 0 | 0 | 0 | 8.13 | 0 | 0
KBOB Plan de travail en acier chromé, haut de gamme | m2 | _KBOB_MAT | Generisch | 836000 | 0 | 0 | 0 | 0 | 0 | 0 | 0 | 0 | 708 | 332 | 0 | 0 | 0 | 0 | 0 | 0 | 0 | 0 | 0.444 | 0 | 0
KBOB Plan de travail en acier chromé, standard | m2 | _KBOB_MAT | Generisch | 136000 | 0 | 0 | 0 | 0 | 0 | 0 | 0 | 0 | 1420 | 55.7 | 0 | 0 | 0 | 0 | 0 | 0 | 0 | 0 | 1.05 | 0 | 0
KBOB Plan de travail en matériau composite (base: hydroxyde d'aluminium) | m2 | _KBOB_MAT | Generisch | 116000 | 0 | 0 | 0 | 0 | 0 | 0 | 0 | 0 | 20800 | 76.2 | 0 | 0 | 0 | 0 | 0 | 0 | 0 | 0 | 19.2 | 0 | 0
KBOB Plan de travail en résine synthétique | m2 | _KBOB_MAT | Generisch | 32700 | 0 | 0 | 0 | 0 | 0 | 0 | 0 | 0 | 1550 | 19 | 0 | 0 | 0 | 0 | 0 | 0 | 0 | 0 | 1.2 | 0 | 0
KBOB Plan de travail en bois massif | m2 | _KBOB_MAT | Generisch | 26000 | 0 | 0 | 0 | 0 | 0 | 0 | 0 | 0 | 1480 | 11.7 | 0 | 0 | 0 | 0 | 0 | 0 | 0 | 0 | 0.915 | 0 | 0
KBOB Plan de travail en pierre naturelle | m2 | _KBOB_MAT | Generisch | 155000 | 0 | 0 | 0 | 0 | 0 | 0 | 0 | 0 | 3510 | 40.1 | 0 | 0 | 0 | 0 | 0 | 0 | 0 | 0 | 1.05 | 0 | 0
KBOB Hotte de ventilation | Stk. | _KBOB_MAT | Generisch | 338000 | 0 | 0 | 0 | 0 | 0 | 0 | 0 | 0 | 17700 | 134 | 0 | 0 | 0 | 0 | 0 | 0 | 0 | 0 | 17.1 | 0 | 0
KBOB Cuisine, bois massif, 16 éléments | Stk. | _KBOB_MAT | Generisch | 943000 | 0 | 0 | 0 | 0 | 0 | 0 | 0 | 0 | 62600 | 418 | 0 | 0 | 0 | 0 | 0 | 0 | 0 | 0 | 51.3 | 0 | 0
KBOB Cuisine, métal, 16 éléments | Stk. | _KBOB_MAT | Generisch | 6560000 | 0 | 0 | 0 | 0 | 0 | 0 | 0 | 0 | 54300 | 2720 | 0 | 0 | 0 | 0 | 0 | 0 | 0 | 0 | 51 | 0 | 0
KBOB Cuisine, bois reconstitué, 16 éléments | Stk. | _KBOB_MAT | Generisch | 1110000 | 0 | 0 | 0 | 0 | 0 | 0 | 0 | 0 | 91000 | 557 | 0 | 0 | 0 | 0 | 0 | 0 | 0 | 0 | 74.8 | 0 | 0
KBOB Armoire-évier en acier chromé | Stk. | _KBOB_MAT | Generisch | 105000 | 0 | 0 | 0 | 0 | 0 | 0 | 0 | 0 | 5330 | 43.7 | 0 | 0 | 0 | 0 | 0 | 0 | 0 | 0 | 4.92 | 0 | 0
KBOB Armoire-évier en matières composites (base: poudre de roche) | Stk. | _KBOB_MAT | Generisch | 46000 | 0 | 0 | 0 | 0 | 0 | 0 | 0 | 0 | 595 | 30.5 | 0 | 0 | 0 | 0 | 0 | 0 | 0 | 0 | 0.178 | 0 | 0
KBOB Prod. de chaleur, besoins en puissance 10 W/m2 | m2 EBF | _KBOB_HLK | Generisch | 1770 | 0 | 0 | 0 | 0 | 0 | 0 | 0 | 0 | 36.5 | 0.849 | 0 | 0 | 0 | 0 | 0 | 0 | 0 | 0 | 0.00961 | 0 | 0
KBOB Prod.de chaleur, besoins en puissance 30 W/m2 | m2 EBF | _KBOB_HLK | Generisch | 5310 | 0 | 0 | 0 | 0 | 0 | 0 | 0 | 0 | 110 | 2.55 | 0 | 0 | 0 | 0 | 0 | 0 | 0 | 0 | 0.0288 | 0 | 0
KBOB Prod.de chaleur, besoins en puissance 50 W/m2 | m2 EBF | _KBOB_HLK | Generisch | 8850 | 0 | 0 | 0 | 0 | 0 | 0 | 0 | 0 | 183 | 4.24 | 0 | 0 | 0 | 0 | 0 | 0 | 0 | 0 | 0.048 | 0 | 0
KBOB Poêle électrique à accumulation 5kW | kg Masse | _KBOB_HLK | Generisch | 6720 | 0 | 0 | 0 | 0 | 0 | 0 | 0 | 0 | 348 | 2.58 | 0 | 0 | 0 | 0 | 0 | 0 | 0 | 0 | 0.296 | 0 | 0
KBOB Distribution de chaleur, bâtiment d'habitation | m2 EBF | _KBOB_HLK | Generisch | 5630 | 0 | 0 | 0 | 0 | 0 | 0 | 0 | 0 | 1410 | 2.77 | 0 | 0 | 0 | 0 | 0 | 0 | 0 | 0 | 0.695 | 0 | 0
KBOB Distribution de chaleur, bâtiment administratif | m2 EBF | _KBOB_HLK | Generisch | 16100 | 0 | 0 | 0 | 0 | 0 | 0 | 0 | 0 | 2020 | 8.06 | 0 | 0 | 0 | 0 | 0 | 0 | 0 | 0 | 1.08 | 0 | 0
KBOB Diffusion de chaleur par le biais du corps de chauffe | m2 EBF | _KBOB_HLK | Generisch | 12100 | 0 | 0 | 0 | 0 | 0 | 0 | 0 | 0 | 700 | 6.48 | 0 | 0 | 0 | 0 | 0 | 0 | 0 | 0 | 0.022 | 0 | 0
KBOB Diffusion de chaleur par le biais du chauffage au sol | m2 EBF | _KBOB_HLK | Generisch | 5300 | 0 | 0 | 0 | 0 | 0 | 0 | 0 | 0 | 2090 | 3.02 | 0 | 0 | 0 | 0 | 0 | 0 | 0 | 0 | 2.04 | 0 | 0
KBOB Diffusion de chaleur par le biais du système de chauffage et de refroidissement au plafond | m2 EBF | _KBOB_HLK | Generisch | 24200 | 0 | 0 | 0 | 0 | 0 | 0 | 0 | 0 | 141 | 5.65 | 0 | 0 | 0 | 0 | 0 | 0 | 0 | 0 | 0.134 | 0 | 0
KBOB Distribution de chaleur, chauffage à air chaud | m2 EBF | _KBOB_HLK | Generisch | 3260 | 0 | 0 | 0 | 0 | 0 | 0 | 0 | 0 | 613 | 1.76 | 0 | 0 | 0 | 0 | 0 | 0 | 0 | 0 | 0.0668 | 0 | 0
KBOB Sondes géothermiques, pour la pompe à chaleur saumure-eau | m Sondenlänge | _KBOB_HLK | Generisch | 40900 | 0 | 0 | 0 | 0 | 0 | 0 | 0 | 0 | 5220 | 20.7 | 0 | 0 | 0 | 0 | 0 | 0 | 0 | 0 | 2.56 | 0 | 0
KBOB Puits de production et d'absorption pour pompe à chaleur sur nappe phréatique | Stk. Gerät | _KBOB_HLK | Generisch | 840000 | 0 | 0 | 0 | 0 | 0 | 0 | 0 | 0 | 107000 | 566 | 0 | 0 | 0 | 0 | 0 | 0 | 0 | 0 | 95.7 | 0 | 0
KBOB Pompe à chaleur saumure-eau 7 kW | Stk. Gerät | _KBOB_HLK | Generisch | 4200000 | 0 | 0 | 0 | 0 | 0 | 0 | 0 | 0 | 486000 | 1930 | 0 | 0 | 0 | 0 | 0 | 0 | 0 | 0 | 473 | 0 | 0
KBOB Pompe à chaleur saumure-eau 7 kW | kg Masse | _KBOB_HLK | Generisch | 26600 | 0 | 0 | 0 | 0 | 0 | 0 | 0 | 0 | 3080 | 12.2 | 0 | 0 | 0 | 0 | 0 | 0 | 0 | 0 | 2.99 | 0 | 0
KBOB Pompe à chaleur air-eau 7 kW | Stk. Gerät | _KBOB_HLK | Generisch | 6600000 | 0 | 0 | 0 | 0 | 0 | 0 | 0 | 0 | 845000 | 3180 | 0 | 0 | 0 | 0 | 0 | 0 | 0 | 0 | 824 | 0 | 0
KBOB Pompe à chaleur air-eau 7 kW | kg Masse | _KBOB_HLK | Generisch | 25800 | 0 | 0 | 0 | 0 | 0 | 0 | 0 | 0 | 3300 | 12.4 | 0 | 0 | 0 | 0 | 0 | 0 | 0 | 0 | 3.22 | 0 | 0
KBOB Collecteurs solaires plan, eau chaude maison individuelle | m2 Kollektorfläche | _KBOB_HLK | Generisch | 687000 | 0 | 0 | 0 | 0 | 0 | 0 | 0 | 0 | inkl. | 289 | 0 | 0 | 0 | 0 | 0 | 0 | 0 | 0 | inkl. | 0 | 0
KBOB Collecteurs solaires plan, chaleur et eau chaude maison individuelle | m2 Kollektorfläche | _KBOB_HLK | Generisch | 483000 | 0 | 0 | 0 | 0 | 0 | 0 | 0 | 0 | inkl. | 204 | 0 | 0 | 0 | 0 | 0 | 0 | 0 | 0 | inkl. | 0 | 0
KBOB Collecteurs solaires plan, eau chaude immeuble locatif | m2 Kollektorfläche | _KBOB_HLK | Generisch | 411000 | 0 | 0 | 0 | 0 | 0 | 0 | 0 | 0 | inkl. | 168 | 0 | 0 | 0 | 0 | 0 | 0 | 0 | 0 | inkl. | 0 | 0
KBOB Collecteurs solaires à tubes, chaleur et eau chaude maison individuelle | m2 Kollektorfläche | _KBOB_HLK | Generisch | 493000 | 0 | 0 | 0 | 0 | 0 | 0 | 0 | 0 | inkl. | 230 | 0 | 0 | 0 | 0 | 0 | 0 | 0 | 0 | inkl. | 0 | 0
KBOB Collecteur hybride pour toit incliné avec régénération par sonde géothermique | m2 Kollektorfläche | _KBOB_HLK | Generisch | 715000 | 0 | 0 | 0 | 0 | 0 | 0 | 0 | 0 | inkl. | 343 | 0 | 0 | 0 | 0 | 0 | 0 | 0 | 0 | inkl. | 0 | 0
KBOB Collecteur hybride pour toit incliné avec accumulateur d'eau chaude | m2 Kollektorfläche | _KBOB_HLK | Generisch | 769000 | 0 | 0 | 0 | 0 | 0 | 0 | 0 | 0 | inkl. | 369 | 0 | 0 | 0 | 0 | 0 | 0 | 0 | 0 | inkl. | 0 | 0
KBOB Ventilation |  | _KBOB_HLK | Generisch | 0 | 0 | 0 | 0 | 0 | 0 | 0 | 0 | 0 | 0 | 0 | 0 | 0 | 0 | 0 | 0 | 0 | 0 | 0 | 0 | 0 | 0
KBOB Ventilation bureau, canaux en tôle, besoins en air 1 m3/hm2 EBF | m2 EBF | _KBOB_HLK | Generisch | 33600 | 0 | 0 | 0 | 0 | 0 | 0 | 0 | 0 | 591 | 14.6 | 0 | 0 | 0 | 0 | 0 | 0 | 0 | 0 | 0.338 | 0 | 0
KBOB Ventilation bureau, canaux en tôle, besoins en air 2 m3/hm2 SRE | m2 EBF | _KBOB_HLK | Generisch | 45300 | 0 | 0 | 0 | 0 | 0 | 0 | 0 | 0 | 828 | 19.7 | 0 | 0 | 0 | 0 | 0 | 0 | 0 | 0 | 0.475 | 0 | 0
KBOB Ventilation bureau, canaux en tôle, besoins en air 4 m3/hm2 SRE | m2 EBF | _KBOB_HLK | Generisch | 68600 | 0 | 0 | 0 | 0 | 0 | 0 | 0 | 0 | 1300 | 29.8 | 0 | 0 | 0 | 0 | 0 | 0 | 0 | 0 | 0.748 | 0 | 0
KBOB Ventilation bureau, canaux en tôle, besoins en air 6 m3/hm2 SRE | m2 EBF | _KBOB_HLK | Generisch | 91900 | 0 | 0 | 0 | 0 | 0 | 0 | 0 | 0 | 1770 | 40 | 0 | 0 | 0 | 0 | 0 | 0 | 0 | 0 | 1.02 | 0 | 0
KBOB Ventilation bureau, canaux en tôle, besoins en air 8 m3/hm2 SRE | m2 EBF | _KBOB_HLK | Generisch | 115000 | 0 | 0 | 0 | 0 | 0 | 0 | 0 | 0 | 2250 | 50.1 | 0 | 0 | 0 | 0 | 0 | 0 | 0 | 0 | 1.29 | 0 | 0
KBOB Ventilation habitation, canaux en tôle, évacuation d'air (cuisine) | m2 EBF | _KBOB_HLK | Generisch | 41000 | 0 | 0 | 0 | 0 | 0 | 0 | 0 | 0 | 361 | 13.8 | 0 | 0 | 0 | 0 | 0 | 0 | 0 | 0 | 0.298 | 0 | 0
KBOB Ventilation habitation, canaux en HDPE, évacuation d'air (cuisine) | m2 EBF | _KBOB_HLK | Generisch | 20600 | 0 | 0 | 0 | 0 | 0 | 0 | 0 | 0 | 781 | 7.53 | 0 | 0 | 0 | 0 | 0 | 0 | 0 | 0 | 0.723 | 0 | 0
KBOB Évacuation d'air cuisine et salle de bain | m2 EBF | _KBOB_HLK | Generisch | 11300 | 0 | 0 | 0 | 0 | 0 | 0 | 0 | 0 | 175 | 3.52 | 0 | 0 | 0 | 0 | 0 | 0 | 0 | 0 | 0.125 | 0 | 0
KBOB Registre de terre pour ventilation habitation | m2 EBF | _KBOB_HLK | Generisch | 4590 | 0 | 0 | 0 | 0 | 0 | 0 | 0 | 0 | 2280 | 2.81 | 0 | 0 | 0 | 0 | 0 | 0 | 0 | 0 | 1.62 | 0 | 0
KBOB Registre de terre court pour ventilation bureau (0.27 m/m2 SRE) | m2 EBF | _KBOB_HLK | Generisch | 7960 | 0 | 0 | 0 | 0 | 0 | 0 | 0 | 0 | 3950 | 4.87 | 0 | 0 | 0 | 0 | 0 | 0 | 0 | 0 | 2.81 | 0 | 0
KBOB Registre de terre long pour ventilation bureau (0.67 m/m2 SRE) | m2 EBF | _KBOB_HLK | Generisch | 19900 | 0 | 0 | 0 | 0 | 0 | 0 | 0 | 0 | 9880 | 12.2 | 0 | 0 | 0 | 0 | 0 | 0 | 0 | 0 | 7.02 | 0 | 0
KBOB Ventilation pièce individuelle, modèle de fenêtre 10-30 m3/h, sans montage | Stk. Gerät | _KBOB_HLK | Generisch | 78100 | 0 | 0 | 0 | 0 | 0 | 0 | 0 | 0 | 6130 | 38.2 | 0 | 0 | 0 | 0 | 0 | 0 | 0 | 0 | 5.48 | 0 | 0
KBOB Installations sanitaires |  | _KBOB_HLK | Generisch | 0 | 0 | 0 | 0 | 0 | 0 | 0 | 0 | 0 | 0 | 0 | 0 | 0 | 0 | 0 | 0 | 0 | 0 | 0 | 0 | 0 | 0
KBOB Bureau, degré de complexité faible, appareils et conduites compris | m2 EBF | _KBOB_HLK | Generisch | 7280 | 0 | 0 | 0 | 0 | 0 | 0 | 0 | 0 | 1200 | 3.58 | 0 | 0 | 0 | 0 | 0 | 0 | 0 | 0 | 1.15 | 0 | 0
KBOB Bureau, degré de complexité élevé, appareils et conduites compris | m2 EBF | _KBOB_HLK | Generisch | 17000 | 0 | 0 | 0 | 0 | 0 | 0 | 0 | 0 | 3950 | 8.52 | 0 | 0 | 0 | 0 | 0 | 0 | 0 | 0 | 3.76 | 0 | 0
KBOB Habitation, appareils et conduites compris | m2 EBF | _KBOB_HLK | Generisch | 24700 | 0 | 0 | 0 | 0 | 0 | 0 | 0 | 0 | 1670 | 11 | 0 | 0 | 0 | 0 | 0 | 0 | 0 | 0 | 1.54 | 0 | 0
KBOB Installations électriques |  | _KBOB_HLK | Generisch | 0 | 0 | 0 | 0 | 0 | 0 | 0 | 0 | 0 | 0 | 0 | 0 | 0 | 0 | 0 | 0 | 0 | 0 | 0 | 0 | 0 | 0
KBOB Batterie, Li-ion, 5 kWh, durée d'utilisation de 30 ans | kWh Speicherkap. | _KBOB_HLK | Generisch | 2100000 | 0 | 0 | 0 | 0 | 0 | 0 | 0 | 0 | inkl. | 730 | 0 | 0 | 0 | 0 | 0 | 0 | 0 | 0 | inkl. | 0 | 0
KBOB Batterie, Li-ion, 20 kWh, durée d'utilisation de 30 ans | kWh Speicherkap. | _KBOB_HLK | Generisch | 932000 | 0 | 0 | 0 | 0 | 0 | 0 | 0 | 0 | inkl. | 332 | 0 | 0 | 0 | 0 | 0 | 0 | 0 | 0 | inkl. | 0 | 0
KBOB Installations électriques, habitation | m2 EBF | _KBOB_HLK | Generisch | 33400 | 0 | 0 | 0 | 0 | 0 | 0 | 0 | 0 | 3630 | 9.54 | 0 | 0 | 0 | 0 | 0 | 0 | 0 | 0 | 3.42 | 0 | 0
KBOB Installations électriques, bureau | m2 EBF | _KBOB_HLK | Generisch | 81500 | 0 | 0 | 0 | 0 | 0 | 0 | 0 | 0 | 1660 | 22.6 | 0 | 0 | 0 | 0 | 0 | 0 | 0 | 0 | 1.47 | 0 | 0
KBOB Installations photovoltaïques, mix de marché 1 | kWp Max. Leistung | _KBOB_HLK | Generisch | 2240000 | 0 | 0 | 0 | 0 | 0 | 0 | 0 | 0 | inkl. | 1070 | 0 | 0 | 0 | 0 | 0 | 0 | 0 | 0 | inkl. | 0 | 0
KBOB Installations photovoltaïque toiture inclinée, mix de marché 1 | kWp Max. Leistung | _KBOB_HLK | Generisch | 2090000 | 0 | 0 | 0 | 0 | 0 | 0 | 0 | 0 | inkl. | 1000 | 0 | 0 | 0 | 0 | 0 | 0 | 0 | 0 | inkl. | 0 | 0
KBOB Installations photovoltaïque toiture plate, mix de marché 1 | kWp Max. Leistung | _KBOB_HLK | Generisch | 2370000 | 0 | 0 | 0 | 0 | 0 | 0 | 0 | 0 | inkl. | 1140 | 0 | 0 | 0 | 0 | 0 | 0 | 0 | 0 | inkl. | 0 | 0
KBOB Installations photovoltaïques façade, mix de marché 1 | kWp Max. Leistung | _KBOB_HLK | Generisch | 2890000 | 0 | 0 | 0 | 0 | 0 | 0 | 0 | 0 | inkl. | 1220 | 0 | 0 | 0 | 0 | 0 | 0 | 0 | 0 | inkl. | 0 | 0
KBOB Sous-construction de façade, intégrée, Eternit | m2 Panelfläche | _KBOB_HLK | Generisch | 5810 | 0 | 0 | 0 | 0 | 0 | 0 | 0 | 0 | 44 | 2.65 | 0 | 0 | 0 | 0 | 0 | 0 | 0 | 0 | 0.0422 | 0 | 0
KBOB Sous-construction de façade, intégrée, StoVentec Artline inlay | m2 Panelfläche | _KBOB_HLK | Generisch | 60200 | 0 | 0 | 0 | 0 | 0 | 0 | 0 | 0 | 99.7 | 28.4 | 0 | 0 | 0 | 0 | 0 | 0 | 0 | 0 | 0.0956 | 0 | 0
KBOB Sous-construction de façade, intégrée, StoVentec Artline invisible | m2 Panelfläche | _KBOB_HLK | Generisch | 83500 | 0 | 0 | 0 | 0 | 0 | 0 | 0 | 0 | 99.7 | 39 | 0 | 0 | 0 | 0 | 0 | 0 | 0 | 0 | 0.0956 | 0 | 0
KBOB Sous-construction de façade, intégrée, format moyen, GFT | m2 Panelfläche | _KBOB_HLK | Generisch | 84100 | 0 | 0 | 0 | 0 | 0 | 0 | 0 | 0 | 1270 | 40.9 | 0 | 0 | 0 | 0 | 0 | 0 | 0 | 0 | 1.22 | 0 | 0
KBOB Sous-construction de façade, intégrée, Vogelsang | m2 Panelfläche | _KBOB_HLK | Generisch | 31900 | 0 | 0 | 0 | 0 | 0 | 0 | 0 | 0 | 586 | 13.9 | 0 | 0 | 0 | 0 | 0 | 0 | 0 | 0 | 0.563 | 0 | 0
KBOB Sous-construction de façade, intégrée, support en béton, Ecolite | m2 Panelfläche | _KBOB_HLK | Generisch | 98600 | 0 | 0 | 0 | 0 | 0 | 0 | 0 | 0 | 1200 | 49 | 0 | 0 | 0 | 0 | 0 | 0 | 0 | 0 | 1.15 | 0 | 0
KBOB Sous-construction de façade, intégrée, support en briques, Ecolite | m2 Panelfläche | _KBOB_HLK | Generisch | 116000 | 0 | 0 | 0 | 0 | 0 | 0 | 0 | 0 | 1790 | 57.7 | 0 | 0 | 0 | 0 | 0 | 0 | 0 | 0 | 1.72 | 0 | 0
KBOB Sous-construction de façade, intégrée, moyenne, Ecolite | m2 Panelfläche | _KBOB_HLK | Generisch | 109000 | 0 | 0 | 0 | 0 | 0 | 0 | 0 | 0 | 1550 | 54.2 | 0 | 0 | 0 | 0 | 0 | 0 | 0 | 0 | 1.49 | 0 | 0
KBOB Panneau solaire, Mono-Si, Eternit Sunskin Facade, 18,0 | m2 Panelfläche | _KBOB_HLK | Generisch | 234000 | 0 | 0 | 0 | 0 | 0 | 0 | 0 | 0 | 7400 | 126 | 0 | 0 | 0 | 0 | 0 | 0 | 0 | 0 | 5.39 | 0 | 0
KBOB Panneau solaire, Mono-Si, Kioto Solar PVP-GExxxM, 12,5 % | m2 Panelfläche | _KBOB_HLK | Generisch | 235000 | 0 | 0 | 0 | 0 | 0 | 0 | 0 | 0 | 7870 | 127 | 0 | 0 | 0 | 0 | 0 | 0 | 0 | 0 | 5.73 | 0 | 0
KBOB Panneau solaire, Mono-Si, Vogelsang-Kioto Solar, 9,1 % | m2 Panelfläche | _KBOB_HLK | Generisch | 235000 | 0 | 0 | 0 | 0 | 0 | 0 | 0 | 0 | 8050 | 128 | 0 | 0 | 0 | 0 | 0 | 0 | 0 | 0 | 5.86 | 0 | 0
KBOB Panneau solaire, CIS, StoVentec Artline inlay, 9,5 % | m2 Panelfläche | _KBOB_HLK | Generisch | 171000 | 0 | 0 | 0 | 0 | 0 | 0 | 0 | 0 | 11100 | 96.2 | 0 | 0 | 0 | 0 | 0 | 0 | 0 | 0 | 6.08 | 0 | 0
KBOB Panneau solaire, CIS, StoVentec Artline invisible, 9,5 % | m2 Panelfläche | _KBOB_HLK | Generisch | 137000 | 0 | 0 | 0 | 0 | 0 | 0 | 0 | 0 | 10000 | 80.4 | 0 | 0 | 0 | 0 | 0 | 0 | 0 | 0 | 5.49 | 0 | 0
KBOB Installation solaire sur toit incliné, petit système, Mono-Si 1 | kWp Max. Leistung | _KBOB_HLK | Generisch | 2940000 | 0 | 0 | 0 | 0 | 0 | 0 | 0 | 0 | inkl. | 1260 | 0 | 0 | 0 | 0 | 0 | 0 | 0 | 0 | inkl. | 0 | 0
KBOB Installation solaire sur toit incliné, petit système, Multi-Si 1 | kWp Max. Leistung | _KBOB_HLK | Generisch | 2980000 | 0 | 0 | 0 | 0 | 0 | 0 | 0 | 0 | inkl. | 1250 | 0 | 0 | 0 | 0 | 0 | 0 | 0 | 0 | inkl. | 0 | 0
KBOB Installation solaire sur toit incliné, petit système, CdTe 1 | kWp Max. Leistung | _KBOB_HLK | Generisch | 2050000 | 0 | 0 | 0 | 0 | 0 | 0 | 0 | 0 | inkl. | 793 | 0 | 0 | 0 | 0 | 0 | 0 | 0 | 0 | inkl. | 0 | 0
KBOB Installation solaire sur toit incliné, petit système, CISe 1 | kWp Max. Leistung | _KBOB_HLK | Generisch | 2590000 | 0 | 0 | 0 | 0 | 0 | 0 | 0 | 0 | inkl. | 1080 | 0 | 0 | 0 | 0 | 0 | 0 | 0 | 0 | inkl. | 0 | 0
KBOB Onduleur 2.5 kW 1 | kWp Max. Leistung | _KBOB_HLK | Generisch | 534000 | 0 | 0 | 0 | 0 | 0 | 0 | 0 | 0 | inkl. | 144 | 0 | 0 | 0 | 0 | 0 | 0 | 0 | 0 | inkl. | 0 | 0
KBOB Onduleur 5 kW 1 | kWp Max. Leistung | _KBOB_HLK | Generisch | 428000 | 0 | 0 | 0 | 0 | 0 | 0 | 0 | 0 | inkl. | 115 | 0 | 0 | 0 | 0 | 0 | 0 | 0 | 0 | inkl. | 0 | 0
KBOB Onduleur 10 kW 1 | kWp Max. Leistung | _KBOB_HLK | Generisch | 343000 | 0 | 0 | 0 | 0 | 0 | 0 | 0 | 0 | inkl. | 92.5 | 0 | 0 | 0 | 0 | 0 | 0 | 0 | 0 | inkl. | 0 | 0
KBOB Onduleur 20 kW 1 | kWp Max. Leistung | _KBOB_HLK | Generisch | 274000 | 0 | 0 | 0 | 0 | 0 | 0 | 0 | 0 | inkl. | 74.1 | 0 | 0 | 0 | 0 | 0 | 0 | 0 | 0 | inkl. | 0 | 0
KBOB Installation électrique, installation photovoltaïque 1 | kWp Max. Leistung | _KBOB_HLK | Generisch | 167000 | 0 | 0 | 0 | 0 | 0 | 0 | 0 | 0 | inkl. | 42.1 | 0 | 0 | 0 | 0 | 0 | 0 | 0 | 0 | inkl. | 0 | 0
KBOB 1 Caractéristiques environnementales «fabrication», y compris l'impact environnemental de la reprise et du recyclage |  | _KBOB_HLK | Generisch | 0 | 0 | 0 | 0 | 0 | 0 | 0 | 0 | 0 |  |  | 0 | 0 | 0 | 0 | 0 | 0 | 0 | 0 |  | 0 | 0

## _KBOB_MAT (hidden)
| Ökobilanzdaten im Baubereich | Données écobilans dans la construction | Dati di ecobilancio nell'edilizia | [8 empty] | Quelle
|  |  |  | Bezug Référence |  |  | Summe | Summe |  | IPCC GWP 100a, specific CF for aviation | IPCC GWP 100a, specific CF for aviation
ID-Nummer | BAUMATERIALIEN | MATÉRIAUX DE CONSTRUCTON | MATERIALI DA COSTRUZIONE |  | Rohdichte/ Flächen-masse | UBP'21 |  |  | Treibhausgas- emissionen | [5 empty] | #NAME?
No d'identi-fication | [5 empty] | UBP'21 |  |  | Emissions de gaz
[5 empty] | Masse volumique/ surface |  |  |  | à effet de serre
| Hinweis: Anzeigen der herstellerspezifischen und herstellerregionenspezifischen Daten durch Anklicken der '+' am linken Rand. | Remarque: Affichage des données spécifiques aux fabricants et aux régions de production en cliquant sur les '+' sur le bord gauche. |  |  |  | Total | Herstellung | Entsorgung | Total | Herstellung | Entsorgung
|  |  | Nota: visualizzazione dei dati specifici per produttori e regioni di produzione cliccando sui '+' sul bordo sinistro. |  |  | Total | Fabrication | Élimination | Total | Fabrication | Élimination
[6 empty] | UBP | UBP | UBP | kg CO2-eq | kg CO2-eq | kg CO2-eq |  | Absenkpfad | Gewicht | Name
0 | Vorbereitungsarbeiten | Travaux de préparation |  |  | -
00.001 | Baugrubensicherung, Bohrpfahlwand, gespriesst | Blindage de fouille, paroi parisienne, étayé | Lavori preparatori | m2 | - | 1300000 | 1140000 | 167000 | 861 | 801 | 60.5 | _KBOB_MAT | Generisch | 0 | KBOB Blindage de fouille, paroi parisienne, étayé
00.002 | Baugrubensicherung, Bohrpfahlwand, unverankert | Blindage de fouille, paroi parisienne, flottant | Parapetto di scavo, parete parigina, puntellato | m2 | - | 1230000 | 1070000 | 167000 | 822 | 761 | 60.5 | _KBOB_MAT | Generisch | 0 | KBOB Blindage de fouille, paroi parisienne, flottant
00.003 | Baugrubensicherung, Bohrpfahlwand, verankert | Blindage de fouille, paroi parisienne, fixe | Parapetto di scavo, parete parigina, flottante | m2 | - | 846000 | 736000 | 111000 | 535 | 495 | 40 | _KBOB_MAT | Generisch | 0 | KBOB Blindage de fouille, paroi parisienne, fixe
00.004 | Baugrubensicherung, Nagelwand | Blindage de fouille, paroi clouée | Parapetto di scavo, parete parigina, fisso | m2 | - | 188000 | 164000 | 24300 | 121 | 112 | 8.78 | _KBOB_MAT | Generisch | 0 | KBOB Blindage de fouille, paroi clouée
00.005 | Baugrubensicherung, Rühlwand, auskragend | Blindage de fouille, paroi berlinoise, en porte-à-faux | Parapetto di scavo, parete chiodata | m2 | - | 436000 | 397000 | 39000 | 270 | 256 | 14.2 | _KBOB_MAT | Generisch | 0 | KBOB Blindage de fouille, paroi berlinoise, en porte-à-faux
00.006 | Baugrubensicherung, Rühlwand, gespriesst | Blindage de fouille, paroi berlinoise, étayé | Parapetto di scavo, parete berlinese, a sbalzo | m2 | - | 305000 | 282000 | 22800 | 187 | 178 | 8.26 | _KBOB_MAT | Generisch | 0 | KBOB Blindage de fouille, paroi berlinoise, étayé
00.007 | Baugrubensicherung, Rühlwand, verankert | Blindage de fouille, paroi berlinoise, fixe | Parapetto di scavo, parete berlinese, puntellato | m2 | - | 319000 | 293000 | 26400 | 197 | 187 | 9.54 | _KBOB_MAT | Generisch | 0 | KBOB Blindage de fouille, paroi berlinoise, fixe
00.008 | Baugrubensicherung, Schlitzwand, 400 mm | Blindage de fouille, paroi moulée, 400 mm | Parapetto di scavo, parete berlinese, fisso | m2 | - | 777000 | 693000 | 84200 | 423 | 393 | 30.3 | _KBOB_MAT | Generisch | 0 | KBOB Blindage de fouille, paroi moulée, 400 mm
00.009 | Baugrubensicherung, Schlitzwand, 800 mm | Blindage de fouille, paroi moulée, 800 mm | Parapetto di scavo, parete sagomata, 400 mm | m2 | - | 1380000 | 1220000 | 166000 | 809 | 749 | 59.9 | _KBOB_MAT | Generisch | 0 | KBOB Blindage de fouille, paroi moulée, 800 mm
00.010 | Baugrubensicherung, Spundwand, auskragend | Blindage de fouille, paroi de palplanche, en porte-à-faux | Paratia di scavo, muro di fondazione, 800 mm | m2 | - | 287000 | 286000 | 1690 | 169 | 168 | 1.06 | _KBOB_MAT | Generisch | 0 | KBOB Blindage de fouille, paroi de palplanche, en porte-à-faux
00.011 | Baugrubensicherung, Spundwand, gespriesst | Blindage de fouille, paroi de palplanche, étayé | Paratia di scavo, palancole, a sbalzo | m2 | - | 162000 | 161000 | 926 | 95.7 | 95.1 | 0.58 | _KBOB_MAT | Generisch | 0 | KBOB Blindage de fouille, paroi de palplanche, étayé
00.012 | Baugrubensicherung, Spundwand, verankert | Blindage de fouille, paroi de palplanche, fixe | Paratia di scavo, palancole, puntellata | m2 | - | 321000 | 315000 | 5450 | 187 | 185 | 2.49 | _KBOB_MAT | Generisch | 0 | KBOB Blindage de fouille, paroi de palplanche, fixe
00.013 | Tiefgründung, Mikrobohrpfahl | Fondations profondes, micropieu | Paratia di scavo, palancole, fissa | m | - | 52500 | 52500 | 0 | 31.4 | 31.4 | 0 | _KBOB_MAT | Generisch | 0 | KBOB Fondations profondes, micropieu
00.014 | Tiefgründung, Ortbetonbohrpfahl, 700 mm | Fondations profondes, pieu coulé sur site, 700 mm | Fondazioni profonde, micropalo | m | - | 258000 | 258000 | 0 | 163 | 163 | 0 | _KBOB_MAT | Generisch | 0 | KBOB Fondations profondes, pieu coulé sur site, 700 mm
00.015 | Tiefgründung, Ortbetonbohrpfahl, 900 mm | Fondations profondes, pieu coulé sur site, 900 mm | Fondazioni profonde, palo gettato in opera, 700 mm | m | - | 377000 | 377000 | 0 | 244 | 244 | 0 | _KBOB_MAT | Generisch | 0 | KBOB Fondations profondes, pieu coulé sur site, 900 mm
00.016 | Tiefgründung, Ortbetonbohrpfahl, 1200 mm | Fondations profondes, pieu coulé sur site, 1200 mm | Fondazioni profonde, palo gettato in opera, 900 mm | m | - | 579000 | 579000 | 0 | 379 | 379 | 0 | _KBOB_MAT | Generisch | 0 | KBOB Fondations profondes, pieu coulé sur site, 1200 mm
00.017 | Tiefgründung, Ortbetonverdrängungspfahl 560/480 mm | Fondations profondes, pieux forés vissés, 560/480 mm | Fondazioni profonde, palo gettato in opera, 1200 mm | m | - | 122000 | 122000 | 0 | 76.5 | 76.5 | 0 | _KBOB_MAT | Generisch | 0 | KBOB Fondations profondes, pieux forés vissés, 560/480 mm
00.018 | Tiefgründung, Ortbetonverdrängungspfahl 660/580 mm | Fondations profondes, pieux forés vissés, 660/580 mm | Fondazioni profonde, pali trivellati, 560/480 mm | m | - | 153000 | 153000 | 0 | 96 | 96 | 0 | _KBOB_MAT | Generisch | 0 | KBOB Fondations profondes, pieux forés vissés, 660/580 mm
00.019 | Tiefgründung, Rüttelstopfsäule | Fondations profondes, colonnes ballastées | Fondazioni profonde, pali trivellati, 660/580 mm | m | - | 30800 | 30800 | 0 | 6.75 | 6.75 | 0 | _KBOB_MAT | Generisch | 0 | KBOB Fondations profondes, colonnes ballastées
00.020 | Tiefgründung, Vorgefertigter Betonpfahl | Fondations profondes, pieu en béton préfabriqué | Fondazioni profonde, pali zavorrati | m | - | 44600 | 44600 | 0 | 29.2 | 29.2 | 0 | _KBOB_MAT | Generisch | 0 | KBOB Fondations profondes, pieu en béton préfabriqué
00.021 | Wasserhaltung, Pumphöhe 2.5 m | Épuisement des eaux, hauteur de refoulement, 2,5 m | Fondazioni profonde, palo in calcestruzzo prefabbricato | m3 | - | 21 | 21 | 0 | 0.00517 | 0.00517 | 0 | _KBOB_MAT | Generisch | 0 | KBOB Épuisement des eaux, hauteur de refoulement, 2,5 m
00.022 | Wasserhaltung, Pumphöhe 5 m | Épuisement des eaux, hauteur de refoulement, 5 m | Scarico dell'acqua, altezza di mandata, 2,5 m | m3 | - | 24.6 | 24.6 | 0 | 0.00604 | 0.00604 | 0 | _KBOB_MAT | Generisch | 0 | KBOB Épuisement des eaux, hauteur de refoulement, 5 m
00.023 | Wasserhaltung, Pumphöhe 7.5 m | Épuisement des eaux, hauteur de refoulement, 7,5 m | Scarico dell'acqua, altezza di mandata, 5 m | m3 | - | 28.6 | 28.6 | 0 | 0.00701 | 0.00701 | 0 | _KBOB_MAT | Generisch | 0 | KBOB Épuisement des eaux, hauteur de refoulement, 7,5 m
00.024 | Wasserhaltung, Pumphöhe 10 m | Épuisement des eaux, hauteur de refoulement, 10 m | Scarico dell'acqua, altezza di mandata, 7,5 m | m3 | - | 33 | 33 | 0 | 0.00807 | 0.00807 | 0 | _KBOB_MAT | Generisch | 0 | KBOB Épuisement des eaux, hauteur de refoulement, 10 m
01 | Beton | Béton | Scarico dell'acqua, altezza di mandata, 10 m |  | kg/m3 | [6 empty] | _KBOB_MAT | Generisch | kg/m3 | KBOB Béton
01.001 | Magerbeton (ohne Bewehrung) | Béton maigre (sans armature) | Calcestruzzo | kg | 2150 | 104 | 68.8 | 35.4 | 0.0628 | 0.0502 | 0.0126 | _KBOB_MAT | Generisch | 1 | KBOB Béton maigre (sans armature)
01.001.01 | Magerbeton, NovoCon Sohlenbeton, 150 kg CEM II/C-M (F-T) (ohne Bewehrung) | Béton maigre, NovoCon Sohlenbeton, 150 kg CEM II/C-M (F-T) (sans armature) | Calcestruzzo magro (senza armatura) | kg | 1610 | 104 | 69.1 | 35.2 | 0.066 | 0.0534 | 0.0126 | _KBOB_MAT | Generisch | 1 | KBOB Béton maigre, NovoCon Sohlenbeton, 150 kg CEM II/C-M (F-T) (sans armature)
01.002 | Hochbaubeton (ohne Bewehrung) | Béton pour bâtiment (sans armature) | Calcestruzzo magro, calcestruzzo per fondazioni NovoCon, 150 kg CEM II/C-M (F-T) (senza armatura) | kg | 2300 | 153 | 118 | 35.2 | 0.101 | 0.0887 | 0.0126 | _KBOB_MAT | Generisch | 1 | KBOB Béton pour bâtiment (sans armature)
01.002.01 | Beton Klark Sorte A, 280kg CEM II/B (ohne Bewehrung) | Béton Klark Variété A 131-0, 280kg CEM II/B (sans armature) | Calcestruzzo per edifici (senza armatura) | kg | 2269 | 174 | 138 | 35.4 | 0.105 | 0.092 | 0.0127 | _KBOB_MAT | Generisch | 1 | KBOB Béton Klark Variété A 131-0, 280kg CEM II/B (sans armature)
01.002.02 | Beton Klark Sorte A, 300kg CEM II/B (ohne Bewehrung) | Béton Klark Variété A 131-0, 300kg CEM II/B (sans armature) | Calcestruzzo Klark Varietà A 131-0, 280 kg CEM II/B (senza armatura) | kg | 2293 | 180 | 145 | 35.4 | 0.11 | 0.097 | 0.0127 | _KBOB_MAT | Generisch | 1 | KBOB Béton Klark Variété A 131-0, 300kg CEM II/B (sans armature)
01.002.03 | Beton Klark Sorte B, 320kg CEM II/B (ohne Bewehrung) | Béton Klark Variété B 231-0, 320kg CEM II/B (sans armature) | Calcestruzzo Klark Varietà A 131-0, 300kg CEM II/B (senza armatura) | kg | 2333 | 187 | 151 | 35.4 | 0.114 | 0.101 | 0.0127 | _KBOB_MAT | Generisch | 1 | KBOB Béton Klark Variété B 231-0, 320kg CEM II/B (sans armature)
01.002.04 | Beton Klark Sorte C, 340kg CEM II/B (ohne Bewehrung) | Béton Klark Variété C 331-0, 340kg CEM II/B (sans armature) | Calcestruzzo Klark Varietà B 231-0, 320kg CEM II/B (senza armatura) | kg | 2353 | 192 | 157 | 35.4 | 0.119 | 0.107 | 0.0127 | _KBOB_MAT | Generisch | 1 | KBOB Béton Klark Variété C 331-0, 340kg CEM II/B (sans armature)
01.002.05 | Hochbaubeton, zirkulit® NPK A, 280kg CEM II/B (ohne Bewehrung) | Béton pour bâtiment, zirkulit® NPK A, 280kg CEM II/B (sans armature) | Calcestruzzo Klark Varietà C 331-0, 340kg CEM II/B (senza armatura) | kg | 2350 | 145 | 109 | 35.4 | 0.0967 | 0.0837 | 0.013 | _KBOB_MAT | Generisch | 1 | KBOB Béton pour bâtiment, zirkulit® NPK A, 280kg CEM II/B (sans armature)
01.002.06 | Hochbaubeton, zirkulit® NPK C, 300kg CEM II/B (ohne Bewehrung) | Béton pour bâtiment, zirkulit® NPK C, 300kg CEM II/B (sans armature) | Calcestruzzo per edifici, zirkulit® NPK A, 280 kg CEM II/B (senza armatura) | kg | 2350 | 153 | 117 | 35.4 | 0.102 | 0.0888 | 0.013 | _KBOB_MAT | Generisch | 1 | KBOB Béton pour bâtiment, zirkulit® NPK C, 300kg CEM II/B (sans armature)
01.002.07 | Hochbaubeton, Möckli Primärbeton, NPK A, 280 kg CEM II/B-LL (ohne Bewehrung) | Béton pour bâtiment, Möckli Primärbeton, NPK A, 280 kg CEM II/B-LL (sans armature) | Calcestruzzo per edifici, zirkulit® NPK C, 300 kg CEM II/B (senza armatura) | kg | 2311.4 | 142 | 106 | 35.2 | 0.0904 | 0.0778 | 0.0126 | _KBOB_MAT | Generisch | 1 | KBOB Béton pour bâtiment, Möckli Primärbeton, NPK A, 280 kg CEM II/B-LL (sans armature)
01.002.08 | Hochbaubeton, NovoCon Light C25/E30, NPK A, 280 kg CEM II/C-M (F-T) (ohne Bewehrung) | Béton pour bâtiment, NovoCon Light C25/E30, NPK A, 280 kg CEM II/C-M (F-T) (sans armature) | Calcestruzzo per edifici, Möckli Primärbeton, NPK A, 280 kg CEM II/B-LL (senza armatura) | kg | 2311.4 | 134 | 99.2 | 35.2 | 0.0836 | 0.071 | 0.0126 | _KBOB_MAT | Generisch | 1 | KBOB Béton pour bâtiment, NovoCon Light C25/E30, NPK A, 280 kg CEM II/C-M (F-T) (sans armature)
01.002.09 | NovoCon RC-C25/E28, NPK A, 280 kg CEM II/B-LL (ohne Bewehrung) | NovoCon RC-C25/E28, NPK A, 280 kg CEM II/B-LL (sans armature) | Calcestruzzo per edifici, NovoCon Light C25/E30, NPK A, 280 kg CEM II/C-M (F-T) (senza armatura) | kg | 2292.24 | [6 empty] | _KBOB_MAT | Generisch | 1 | KBOB NovoCon RC-C25/E28, NPK A, 280 kg CEM II/B-LL (sans armature)
01.002.10 | Hochbaubeton, NovoCon C50/E25, NPK A, 280 kg CEM II/C-M (F-T) (ohne Bewehrung) | Béton pour bâtiment, NovoCon C50/E25, NPK A, 280 kg CEM II/C-M (F-T) (sans armature) | NovoCon RC-C25/E28, NPK A, 280 kg CEM II/B-LL (senza armatura) | kg | 2272.1 | 130 | 94.3 | 35.2 | 0.0839 | 0.0713 | 0.0126 | _KBOB_MAT | Generisch | 1 | KBOB Béton pour bâtiment, NovoCon C50/E25, NPK A, 280 kg CEM II/C-M (F-T) (sans armature)
01.002.12 | Hochbaubeton, NovoCon C50/E25, NPK C, 300 kg CEM II/C-M (F-T) (ohne Bewehrung) | Béton pour bâtiment, NovoCon C50/E25, NPK C, 300 kg CEM II/C-M (F-T) (sans armature) | Calcestruzzo per l'edilizia, NovoCon C50/E25, NPK A, 280 kg CEM II/C-M (F-T) (senza armatura) | kg | 2263.9 | 137 | 102 | 35.2 | 0.0899 | 0.0773 | 0.0126 | _KBOB_MAT | Generisch | 1 | KBOB Béton pour bâtiment, NovoCon C50/E25, NPK C, 300 kg CEM II/C-M (F-T) (sans armature)
01.002.11 | Hochbaubeton, NovoCon RC-M10/E20, NPK A, 280 kg CEM II/C-M (F-T) (ohne Bewehrung) | Béton pour bâtiment, NovoCon RC-M10/E20, NPK A, 280 kg CEM II/C-M (F-T) (sans armature) | Calcestruzzo per l'edilizia, NovoCon C50/E25, NPK C, 300 kg CEM II/C-M (F-T) (senza armatura) | kg | 2252.8 | 129 | 93.3 | 35.2 | 0.0844 | 0.0718 | 0.0126 | _KBOB_MAT | Generisch | 1 | KBOB Béton pour bâtiment, NovoCon RC-M10/E20, NPK A, 280 kg CEM II/C-M (F-T) (sans armature)
01.003 | Tiefbaubeton (ohne Bewehrung) | Béton pour travaux de génie civil (sans armature) | Calcestruzzo per l'edilizia, NovoCon RC-M10/E20, NPK A, 280 kg CEM II/C-M (F-T) (senza armatura) | kg | 2350 | 163 | 128 | 35.1 | 0.109 | 0.0963 | 0.0125 | _KBOB_MAT | Generisch | 1 | KBOB Béton pour travaux de génie civil (sans armature)
01.004 | Bohrpfahlbeton (ohne Bewehrung) | Béton pour pieux (sans armature) | Calcestruzzo per lavori di ingegneria civile (senza armatura) | kg | 2325 | 174 | 139 | 35.1 | 0.119 | 0.107 | 0.0125 | _KBOB_MAT | Generisch | 1 | KBOB Béton pour pieux (sans armature)
01.041 | Betonfertigteil, hochfester Beton, ab Werk | Élément préfabriqué en béton, béton à hautes performances, sortie d'usine | Calcestruzzo per pali (senza armatura) | kg | 2770 | 440 | 409 | 31 | 0.276 | 0.265 | 0.0111 | _KBOB_MAT | Generisch | 1 | KBOB Élément préfabriqué en béton, béton à hautes performances, sortie d'usine
01.042 | Betonfertigteil, Normalbeton, ab Werk | Élément préfabriqué en béton, béton normal, sortie d'usine | Elemento prefabbricato in calcestruzzo, calcestruzzo ad alte prestazioni, uscita dalla fabbrica | kg | 2500 | 282 | 248 | 33.9 | 0.177 | 0.165 | 0.0121 | _KBOB_MAT | Generisch | 1 | KBOB Élément préfabriqué en béton, béton normal, sortie d'usine
01.043 | Hanfbeton | Béton chaux-chanvre | Elemento prefabbricato in calcestruzzo, calcestruzzo normale, uscita dalla fabbrica | kg | 600 | 665 | 663 | 1.69 | 0.324 | 0.324 | 7.32e-05 | _KBOB_MAT | Generisch | 1 | KBOB Béton chaux-chanvre
01.043.01 | Hanfbeton, ARBIO | Béton chaux-chanvre, ARBIO | Calce-canapa | kg | 600 | 639 | 638 | 1.69 | 0.312 | 0.312 | 7.32e-05 | _KBOB_MAT | Generisch | 1 | KBOB Béton chaux-chanvre, ARBIO
|  |  | Calce-canapa, ARBIO | [8 empty] | _KBOB_MAT | Generisch | 0 | KBOB
[12 empty] | _KBOB_MAT | Generisch | 0 | KBOB
02 | Mauersteine | Pierres de taille |  |  | kg/m3 | [6 empty] | _KBOB_MAT | Generisch | kg/m3 | KBOB Pierres de taille
02.001 | Backstein | Brique en terre cuite | Pietre da taglio | kg | 900 | 371 | 328 | 42.5 | 0.266 | 0.254 | 0.0127 | _KBOB_MAT | Generisch | 1 | KBOB Brique en terre cuite
02.001.01 | Backstein, perlitgefüllt, zzwancor | Brique en terre cuite, remplie de perlite, zz wancor | Mattone in terracotta | kg | 575 | 420 | 378 | 42.5 | 0.283 | 0.27 | 0.0127 | _KBOB_MAT | Generisch | 1 | KBOB Brique en terre cuite, remplie de perlite, zz wancor
02.002 | Kalksandstein | Grès | Mattone in terracotta, riempito di perlite, zz wancor | kg | 1400 | 258 | 216 | 42.5 | 0.162 | 0.149 | 0.0127 | _KBOB_MAT | Generisch | 1 | KBOB Grès
02.002.01 | Kalksandstein, FBB | Grès, FBB | Gres | kg | 1200-2000 | 196 | 153 | 42.5 | 0.115 | 0.102 | 0.0127 | _KBOB_MAT | Generisch | 1 | KBOB Grès, FBB
02.002.02 | Kalksandstein, Hunziker Kalksandstein AG | Grès, Hunziker Kalksandstein AG | Gres, FBB | kg | 1200-2000 | 190 | 148 | 42.5 | 0.106 | 0.0938 | 0.0127 | _KBOB_MAT | Generisch | 1 | KBOB Grès, Hunziker Kalksandstein AG
02.003 | Leichtlehmstein | Brique en argile légère | Gres, Hunziker Kalksandstein AG | kg | 700 | 353 | 311 | 42.5 | 0.18 | 0.167 | 0.0127 | _KBOB_MAT | Generisch | 1 | KBOB Brique en argile légère
02.004 | Leichtzementstein, Blähton | Pierre en béton léger: argile expansée | Mattone in argilla leggera | kg | 1200 | 609 | 566 | 42.5 | 0.428 | 0.415 | 0.0127 | _KBOB_MAT | Generisch | 1 | KBOB Pierre en béton léger: argile expansée
02.005 | Leichtzementstein, Naturbims | Pierre en béton léger: pierre ponce naturelle | Pietra in calcestruzzo leggero: argilla espansa | kg | 1200 | 322 | 280 | 42.5 | 0.212 | 0.2 | 0.0127 | _KBOB_MAT | Generisch | 1 | KBOB Pierre en béton léger: pierre ponce naturelle
02.006 | Porenbetonstein | Béton cellulaire | Pietra in calcestruzzo leggero: pietra pomice naturale | kg | 500 | 573 | 531 | 42.5 | 0.426 | 0.413 | 0.0127 | _KBOB_MAT | Generisch | 1 | KBOB Béton cellulaire
02.007 | Zementstein | Plot de ciment | Calcestruzzo cellulare | kg | 1700 | 214 | 172 | 42.5 | 0.126 | 0.114 | 0.0127 | _KBOB_MAT | Generisch | 1 | KBOB Plot de ciment
02.007.01 | Erdstein, aus gepresster Erde, Terrabloc | Bloc de terre compressé, terrabloc | Pietra in cemento | kg | 1850 | 136 | 84 | 51.6 | 0.057 | 0.054 | 0.003 | _KBOB_MAT | Generisch | 1 | KBOB Bloc de terre compressé, terrabloc
02.007.02 | Hanfsteine, Schönthaler AG | Pierres de chanvre, Schönthaler AG | Blocco di terra compressa, terrabloc | kg | 300 | 824 | 751 | 72.1 | 0.372 | 0.338 | 0.0334 | _KBOB_MAT | Generisch | 1 | KBOB Pierres de chanvre, Schönthaler AG
03 | Andere Massivbaustoffe | Autres matériaux massifs | Pietre di canapa, Schönthaler AG |  | kg/m3 | [6 empty] | _KBOB_MAT | Generisch | kg/m3 | KBOB Autres matériaux massifs
03.021 | Betongranulat 1 | Granulés de béton 1 | Altri materiali massicci | kg | 1500 | 43.3 | 3.16 | 40.2 | 0.014 | 0.00132 | 0.0126 | _KBOB_MAT | Generisch | 1 | KBOB Granulés de béton 1
03.001 | Betonziegel | Tuiles en béton | Granulato di calcestruzzo 1. | kg | 2300 | 326 | 284 | 42.5 | 0.209 | 0.196 | 0.0127 | _KBOB_MAT | Generisch | 1 | KBOB Tuiles en béton
03.002 | Faserzement-Dachschindel | Bardeau de fibrociment | Tegole in calcestruzzo | kg | 1800 | 1100 | 1030 | 67.8 | 0.699 | 0.686 | 0.0132 | _KBOB_MAT | Generisch | 1 | KBOB Bardeau de fibrociment
03.003 | Faserzementplatte gross | Dalle de fibrociment, grande | Scandole in fibrocemento | kg | 1800 | 1510 | 1450 | 67.8 | 1.03 | 1.02 | 0.0132 | _KBOB_MAT | Generisch | 1 | KBOB Dalle de fibrociment, grande
03.004 | Faserzement-Wellplatte | Plaque ondulée en fibrociment | Lastra in fibrocemento, grande | kg | 1800 | 1060 | 991 | 67.8 | 0.649 | 0.636 | 0.0132 | _KBOB_MAT | Generisch | 1 | KBOB Plaque ondulée en fibrociment
03.005 | Flachglas beschichtet | Verre plat, enduit | Lastra ondulata in fibrocemento | kg | 2500 | 1990 | 1920 | 68.8 | 1.2 | 1.18 | 0.0191 | _KBOB_MAT | Generisch | 1 | KBOB Verre plat, enduit
03.006 | Flachglas unbeschichtet | Verre plat, non enduit | Vetro piano, rivestito | kg | 2500 | 1790 | 1720 | 68.8 | 1.14 | 1.12 | 0.0191 | _KBOB_MAT | Generisch | 1 | KBOB Verre plat, non enduit
03.007 | Gipsfaserplatte | Plaque de plâtre armé de fibres | Vetro piano, non rivestito | kg | 1200 | 873 | 801 | 71.5 | 0.552 | 0.533 | 0.0186 | _KBOB_MAT | Generisch | 1 | KBOB Plaque de plâtre armé de fibres
03.007.01 | Gipsfaserplatte Fermacell | Plaque de plâtre armé de fibres Fermacell | Lastra in gesso rinforzato con fibre | kg | 1180 | 596 | 524 | 71.4 | 0.335 | 0.317 | 0.0186 | _KBOB_MAT | Generisch | 1 | KBOB Plaque de plâtre armé de fibres Fermacell
03.008 | Gipskartonplatte | Plaque de plâtre cartonnée | Lastra in gesso rinforzato con fibre Fermacell | kg | 850 | 523 | 452 | 71.7 | 0.301 | 0.283 | 0.0187 | _KBOB_MAT | Generisch | 1 | KBOB Plaque de plâtre cartonnée
03.016 | Gips-Wandbauplatte / Vollgipsplatte | Blocs de gypse / plâtre massif | Lastra in cartongesso | kg | 1000 | 531 | 459 | 71.3 | 0.317 | 0.298 | 0.0185 | _KBOB_MAT | Generisch | 1 | KBOB Blocs de gypse / plâtre massif
03.023 | Glasfaserbeton | Composite ciment-verre | Blocchi di gesso/gesso massiccio | [8 empty] | _KBOB_MAT | Generisch | 0 | KBOB Composite ciment-verre
03.023.01 | Glasfaserbeton Ecomur | Composite ciment-verre Ecomur | Composito cemento-vetro | kg | 2240 | 1335.9 | 1300 | 35.9 | 0.8858 | 0.873 | 0.0128 | _KBOB_MAT | Generisch | 1 | KBOB Composite ciment-verre Ecomur
03.009 | Hartsandsteinplatte | Plaque de grès dur | Composito cemento-vetro Ecomur | kg | 2500 | 112 | 69.3 | 42.5 | 0.0406 | 0.028 | 0.0127 | _KBOB_MAT | Generisch | 1 | KBOB Plaque de grès dur
03.017 | Kalksteinplatte | Plaque de calcaire dur | Lastra in pietra arenaria dura | kg | 2500 | 141 | 98.3 | 42.5 | 0.0736 | 0.061 | 0.0127 | _KBOB_MAT | Generisch | 1 | KBOB Plaque de calcaire dur
03.010 | Keramik-/Steinzeugplatte | Dalle de céramique/grès | Lastra di calcare duro | kg | 2600 | 4100 | 4060 | 42.5 | 0.793 | 0.78 | 0.0127 | _KBOB_MAT | Generisch | 1 | KBOB Dalle de céramique/grès
03.011 | Kies gebrochen 1 | Gravier concassé 1 | Piastrella in ceramica/grès | kg | 1'400 - 1'500 | 64.8 | 24.6 | 40.2 | 0.0176 | 0.00501 | 0.0126 | _KBOB_MAT | Generisch | 1 | KBOB Gravier concassé 1
03.022 | Mischgranulat 1 | Granulés pour mélange 1 | Ghiaia frantumata 1. | kg | 1600 | 41 | 0.828 | 40.2 | 0.0133 | 0.00071 | 0.0126 | _KBOB_MAT | Generisch | 1 | KBOB Granulés pour mélange 1
03.012 | Rundkies 1 | Gravier rond 1 | Granulato per miscela 1. | kg | 1'600 - 1'700 | 59.4 | 19.2 | 40.2 | 0.0157 | 0.00305 | 0.0126 | _KBOB_MAT | Generisch | 1 | KBOB Gravier rond 1
03.013 | Sand 1 | Sable 1 | Ghiaia tonda 1. | kg | 1500 | 59.4 | 19.2 | 40.2 | 0.0157 | 0.00305 | 0.0126 | _KBOB_MAT | Generisch | 1 | KBOB Sable 1
03.014 | Sanitärkeramik | Céramique sanitaire | Sabbia 1. | kg | 2000 | 4680 | 4640 | 42.5 | 2.38 | 2.37 | 0.0127 | _KBOB_MAT | Generisch | 1 | KBOB Céramique sanitaire
03.020 | Stampflehm | Mur en pisé | Ceramica sanitaria | kg | 2000 | 80.1 | 32 | 48.2 | 0.0194 | 0.0183 | 0.00115 | _KBOB_MAT | Generisch | 1 | KBOB Mur en pisé
03.015 | Tonziegel | Tuile en terre cuite | Muratura in pisé | kg | 1700 | 514 | 479 | 35.6 | 0.385 | 0.373 | 0.0127 | _KBOB_MAT | Generisch | 1 | KBOB Tuile en terre cuite
|  |  | Tegola in terracotta | [8 empty] | _KBOB_MAT | Generisch | 0 | KBOB
04 | Mörtel und Putze | Mortiers et enduits |  |  | kg/m3 | [6 empty] | _KBOB_MAT | Generisch | kg/m3 | KBOB Mortiers et enduits
04.008 | Baukleber/Einbettmörtel mineralisch | Colle de construction/mortier d'enrobage minéral(e) | Malte e intonaci | kg | 1400 | 633 | 590 | 42.5 | 0.406 | 0.393 | 0.0127 | _KBOB_MAT | Generisch | 1 | KBOB Colle de construction/mortier d'enrobage minéral(e)
04.010 | Baukleber/Einbettmörtel mineralisch Leichtzuschlag | Colle de construction/mortier d'enrobage minéral(e) avec agrégats légers | Colla da costruzione/malta da rivestimento minerale | kg | 1100 | 638 | 595 | 42.5 | 0.426 | 0.414 | 0.0127 | _KBOB_MAT | Generisch | 1 | KBOB Colle de construction/mortier d'enrobage minéral(e) avec agrégats légers
04.002 | Baukleber/Einbettmörtel organisch | Colle de construction/mortier d'enrobage biologique | Colla da costruzione/malta da rivestimento minerale con aggregati leggeri | kg | 1670 | 1390 | 1350 | 42.5 | 0.777 | 0.764 | 0.0127 | _KBOB_MAT | Generisch | 1 | KBOB Colle de construction/mortier d'enrobage biologique
04.017 | Gips-Kalk-Putz | Enduit en plâtre et chaux | Colla da costruzione/malta da rivestimento biologica | kg | 925 | 251 | 209 | 42.5 | 0.158 | 0.145 | 0.0127 | _KBOB_MAT | Generisch | 1 | KBOB Enduit en plâtre et chaux
04.001 | Gips-/Weissputz | Enduit minéral | Intonaco di gesso e calce | kg | 1100 | 241 | 199 | 42.5 | 0.151 | 0.138 | 0.0127 | _KBOB_MAT | Generisch | 1 | KBOB Enduit minéral
04.003 | Kunststoffputz (Dispersionsputz) | Crépi synthétique (enduit de dispersion) | Intonaco minerale | kg | 1540 | 1740 | 1700 | 42.5 | 0.97 | 0.957 | 0.0127 | _KBOB_MAT | Generisch | 1 | KBOB Crépi synthétique (enduit de dispersion)
04.013 | Kalk-Zement/Zement-Kalk-Putz | Enduit en plâtre et en ciment | Intonaco sintetico (intonaco a dispersione) | kg | 1550 | 396 | 353 | 42.5 | 0.263 | 0.251 | 0.0127 | _KBOB_MAT | Generisch | 1 | KBOB Enduit en plâtre et en ciment
04.004 | Lehmputz | Enduit de glaise | Intonaco di gesso e cemento | kg | 1800 | 96.2 | 53.7 | 42.5 | 0.0323 | 0.0195 | 0.0127 | _KBOB_MAT | Generisch | 1 | KBOB Enduit de glaise
04.015 | Leichtputz mineralisch | Enduit de glaise minérale | Intonaco di argilla | kg | 1000 | 574 | 532 | 42.5 | 0.373 | 0.36 | 0.0127 | _KBOB_MAT | Generisch | 1 | KBOB Enduit de glaise minérale
04.011 | Silikatputz (Dispersionssilikatputz) | Crépi silicate (silicate de dispersion) | Intonaco di argilla minerale | kg | 1880 | 1880 | 1840 | 42.5 | 1.08 | 1.07 | 0.0127 | _KBOB_MAT | Generisch | 1 | KBOB Crépi silicate (silicate de dispersion)
04.012 | Silikonharzputz | Crépi à la résine de silicone | Intonaco silicato (silicato a dispersione) | kg | 1670 | 2010 | 1970 | 42.5 | 1.14 | 1.13 | 0.0127 | _KBOB_MAT | Generisch | 1 | KBOB Crépi à la résine de silicone
04.016 | Sumpfkalkputz | Enduit à la chaux grasse | Intonaco al silicone | kg | 1350 | 745 | 702 | 42.5 | 0.51 | 0.497 | 0.0127 | _KBOB_MAT | Generisch | 1 | KBOB Enduit à la chaux grasse
04.005 | Unterlagsboden Anhydrit, 60 mm | Chape d'anhydrite, 60 mm | Intonaco grasso di calce | kg | 2000 | 215 | 172 | 42.5 | 0.0911 | 0.0784 | 0.0127 | _KBOB_MAT | Generisch | 1 | KBOB Chape d'anhydrite, 60 mm
04.006 | Unterlagsboden Zement, 85 mm | Chape de ciment, 85 mm | Massetto in anidrite, 60 mm | kg | 1850 | 206 | 163 | 42.5 | 0.12 | 0.107 | 0.0127 | _KBOB_MAT | Generisch | 1 | KBOB Chape de ciment, 85 mm
04.007 | Wärmedämmputz EPS | Enduit d'isolation thermique EPS | Massetto in cemento, 85 mm | kg | 250 | 964 | 921 | 42.5 | 0.727 | 0.714 | 0.0127 | _KBOB_MAT | Generisch | 1 | KBOB Enduit d'isolation thermique EPS
04.014 | Weisszementputz | Crépi en ciment | Intonaco termoisolante EPS | kg | 1550 | 507 | 464 | 42.5 | 0.353 | 0.341 | 0.0127 | _KBOB_MAT | Generisch | 1 | KBOB Crépi en ciment
04.009 | Zementputz | Enduit de ciment | Intonaco in cemento | kg | 1550 | 391 | 348 | 42.5 | 0.261 | 0.248 | 0.0127 | _KBOB_MAT | Generisch | 1 | KBOB Enduit de ciment
05 | Fenster, Sonnenschutz, Fassadenverkleidungen | Fenêtre et façades verre/métal | Intonaco di cemento |  | kg/m2 | [6 empty] | _KBOB_MAT | Generisch | kg/m2 | KBOB Fenêtre et façades verre/métal
05.008 | Fassade, Pfosten-Riegel, Alu/Glas 1 | Façade, à montants et traverses, Alu/Glas | Finestre e facciate in vetro/metallo | m2 | - | 329000 | 313000 | 15500 | 182 | 169 | 13.1 | _KBOB_MAT | Generisch | 0 | KBOB Façade, à montants et traverses, Alu/Glas
05.022 | Fassadenplatte, Aluverbund, 4 mm | Panneau de façade, en aluminium, 4 mm | Facciata a montanti e traversi, alluminio/vetro | m2 | 7.1 | 74900 | 66600 | 8270 | 43.3 | 35.7 | 7.65 | _KBOB_MAT | Generisch | 7.1 | KBOB Panneau de façade, en aluminium, 4 mm
05.028 | Fassadenplatte, Glasfaserbeton | Élément de façade, composite ciment-verre | Pannello di facciata, in alluminio, 4 mm | [8 empty] | _KBOB_MAT | Generisch | 0 | KBOB Élément de façade, composite ciment-verre
05.028.01 | Fassadenplatte, Glasfaserbeton Ecomur, 15mm | Élément de façade, composite ciment-verre Ecomur, 15mm | Elemento di facciata, composito cemento-vetro | m2 | 33.6 | 44886.24 | 43680 | 1206.24 | 29.7629 | 29.3328 | 0.43008 | _KBOB_MAT | Generisch | 33.6 | KBOB Élément de façade, composite ciment-verre Ecomur, 15mm
05.028.02 | Fassadenplatte, Glasfaserbeton Ecomur, 18mm | Élément de façade, composite ciment-verre Ecomur, 18mm | Elemento di facciata, composito cemento-vetro Ecomur, 15 mm | m2 | 40.3 | 53836.77 | 52390 | 1446.77 | 35.6977 | 35.1819 | 0.51584 | _KBOB_MAT | Generisch | 40.3 | KBOB Élément de façade, composite ciment-verre Ecomur, 18mm
05.023 | Fassadenplatte, Hochdrucklaminatplatte (HPL), 8.1 mm | Panneau de façade, stratifié (HPL), 8,1 mm | Elemento di facciata, composito cemento-vetro Ecomur, 18 mm | m2 | 11.6 | 73400 | 58400 | 15000 | 46 | 33.3 | 12.6 | _KBOB_MAT | Generisch | 11.6 | KBOB Panneau de façade, stratifié (HPL), 8,1 mm
05.025 | Fassadenplatte, Kalkstein, 30 mm | Panneau de façade, calcaire, 30 mm | Pannello di facciata, laminato (HPL), 8,1 mm | m2 | 78 | 11000 | 7670 | 3310 | 5.74 | 4.75 | 0.989 | _KBOB_MAT | Generisch | 78 | KBOB Panneau de façade, calcaire, 30 mm
05.024 | Fassadenplatte, Kunststoff glasfaserverstärkt (GFK), 1.6 mm | Panneau de façade, plastique à renfort de verre (PRV), 1,6 mm | Pannello di facciata, calcare, 30 mm | m2 | 2.4 | 31700 | 25700 | 6000 | 22.1 | 16.6 | 5.51 | _KBOB_MAT | Generisch | 2.4 | KBOB Panneau de façade, plastique à renfort de verre (PRV), 1,6 mm
05.004 | Fensterrahmen Aluminium 2,5 | Cadre de fenêtre en aluminium | Pannello di facciata, vetroresina (PRV), 1,6 mm | m2 | - | 246000 | 230000 | 16200 | 132 | 117 | 14.9 | _KBOB_MAT | Generisch | 0 | KBOB Cadre de fenêtre en aluminium
05.004.01 | Fensterrahmen Aluminium, WICLINE 75evo, hergestellt mit Hydro CIRCAL 75R 2,5 | Cadre de fenêtre en aluminium, WICLINE 75evo, fabriqué avec Hydro CIRCAL 75R 2 | Telaio finestra in alluminio | m2 | - | 177000 | 171000 | 6240 | 55.6 | 49.6 | 5.98 | _KBOB_MAT | Generisch | 0 | KBOB Cadre de fenêtre en aluminium, WICLINE 75evo, fabriqué avec Hydro CIRCAL 75R 2
05.005 | Fensterrahmen Holz 2,6 | Cadre de fenêtre en bois | Telaio finestra in alluminio, WICLINE 75evo, realizzato con Hydro CIRCAL 75R 2. | m2 | - | 77700 | 70600 | 7120 | 36.2 | 30.3 | 5.89 | _KBOB_MAT | Generisch | 0 | KBOB Cadre de fenêtre en bois
05.005.01 | Fensterrahmen Holz, Saphir integral 67/55, G. Baumgartner AG 2,6 | Cadre de fenêtre en bois, Saphir intégral 67/55, G. Baumgartner AG 2 | Telaio finestra in legno | m2 | - | 59300 | 55400 | 3960 | 25.4 | 22 | 3.36 | _KBOB_MAT | Generisch | 0 | KBOB Cadre de fenêtre en bois, Saphir intégral 67/55, G. Baumgartner AG 2
05.006 | Fensterrahmen Holz-Metall 2,6 | Cadre de fenêtre bois-métal | Telaio finestra in legno, Saphir integrale 67/55, G. Baumgartner AG 2. | m2 | - | 134000 | 126000 | 8230 | 65.7 | 58.6 | 7.11 | _KBOB_MAT | Generisch | 0 | KBOB Cadre de fenêtre bois-métal
05.006.01 | Fensterrahmen Holz-Metall, Saphir integral 55/55, G. Baumgartner AG 2,6 | Cadre de fenêtre bois-métal, Saphir intégral 55/55, G. Baumgartner AG 2 | Telaio finestra in legno-metallo | m2 | - | 79600 | 71900 | 7640 | 38 | 31.1 | 6.9 | _KBOB_MAT | Generisch | 0 | KBOB Cadre de fenêtre bois-métal, Saphir intégral 55/55, G. Baumgartner AG 2
05.007 | Fensterrahmen Kunststoff/PVC 2,6 | Cadre en matière synthétique (PVC) 2 | Telaio finestra in legno-metallo, Saphir integrale 55/55, G. Baumgartner AG 2. | m2 | - | 115000 | 103000 | 11800 | 63.4 | 53.2 | 10.2 | _KBOB_MAT | Generisch | 0 | KBOB Cadre en matière synthétique (PVC) 2
05.001 | Isolierverglasung 2-fach, Ug-Wert 1.1 W/m2K, Dicke 24 mm 3 | Double vitrage, U<1.1 W/m2K, épaisseur 24 mm 3 | Telaio in materiale sintetico (PVC) 2. | m2 | - | 70700 | 65800 | 4910 | 44.3 | 40.7 | 3.6 | _KBOB_MAT | Generisch | 0 | KBOB Double vitrage, U<1.1 W/m2K, épaisseur 24 mm 3
05.009 | Isolierverglasung 2-fach, Ug-Wert 1.1 W/m2K, Dicke 18 mm 3 | Double vitrage, U<1.1 W/m2K, épaisseur 18 mm 3 | Doppi vetri, U<1.1 W/m2K, spessore 24 mm 3. | m2 | - | 78900 | 74800 | 4090 | 48.6 | 45.7 | 2.84 | _KBOB_MAT | Generisch | 0 | KBOB Double vitrage, U<1.1 W/m2K, épaisseur 18 mm 3
05.010 | Isolierverglasung 2-fach, ESG, Ug-Wert 1.1 W/m2K 3 | Double vitrage, verre ESG, U<1.1 W/m2K 3 | Doppi vetri, U<1.1 W/m2K, spessore 18 mm 3. | m2 | - | 87000 | 82100 | 4910 | 52.1 | 48.5 | 3.6 | _KBOB_MAT | Generisch | 0 | KBOB Double vitrage, verre ESG, U<1.1 W/m2K 3
05.002 | Isolierverglasung 2-fach, VSG, Ug-Wert 1.1 W/m2K 3 | Double vitrage, verre VSG, U<1.1 W/m2K 3 | Doppi vetri, vetro ESG, U<1,1 W/m2K 3 | m2 | - | 128000 | 119000 | 8730 | 79.3 | 72.6 | 6.68 | _KBOB_MAT | Generisch | 0 | KBOB Double vitrage, verre VSG, U<1.1 W/m2K 3
05.011 | Isolierverglasung 2-fach, ESG/VSG, Ug-Wert 1.1 W/m2K 3 | Double vitrage, verre ESG/VSG, U<1.1 W/m2K 3 | Doppi vetri, vetro VSG, U<1,1 W/m2K 3 | m2 | - | 144000 | 136000 | 8730 | 87.1 | 80.4 | 6.68 | _KBOB_MAT | Generisch | 0 | KBOB Double vitrage, verre ESG/VSG, U<1.1 W/m2K 3
05.003 | Isolierverglasung 3-fach, Ug-Wert 0.5 W/m2K, Dicke 36 mm 3 | Triple vitrage, U<0.5 W/m2K, épaisseur 36 mm 3 | Doppi vetri, vetro ESG/VSG, U<1,1 W/m2K 3 | m2 | - | 128000 | 121000 | 6830 | 78.3 | 73.4 | 4.92 | _KBOB_MAT | Generisch | 0 | KBOB Triple vitrage, U<0.5 W/m2K, épaisseur 36 mm 3
05.012 | Isolierverglasung 3-fach, Ug-Wert 0.6 W/m2K, Dicke 40 mm 3 | Triple vitrage, U<0.6 W/m2K, épaisseur 40 mm 3 | Tripli vetri, U<0,5 W/m2K, spessore 36 mm 3 | m2 | - | 110000 | 102000 | 7680 | 67.8 | 62.1 | 5.7 | _KBOB_MAT | Generisch | 0 | KBOB Triple vitrage, U<0.6 W/m2K, épaisseur 40 mm 3
05.013 | Isolierverglasung 3-fach, ESG/ESG, Ug-Wert 0.6 W/m2K 3 | Triple vitrage, verre ESG/ESG, U<0.6 W/m2K 3 | Triplo vetro, U<0,6 W/m2K, spessore 40 mm 3 | m2 | - | 143000 | 135000 | 7680 | 83.3 | 77.6 | 5.7 | _KBOB_MAT | Generisch | 0 | KBOB Triple vitrage, verre ESG/ESG, U<0.6 W/m2K 3
05.014 | Isolierverglasung 3-fach, ESG/ESG/ESG, Ug-Wert 0.6 W/m2K 3 | Triple vitrage, verre ESG/ESG/ESG, U<0.6 W/m2K 3 | Triplo vetro, vetro ESG/ESG, U<0,6 W/m2K 3 | m2 | - | 159000 | 151000 | 7680 | 91.1 | 85.4 | 5.7 | _KBOB_MAT | Generisch | 0 | KBOB Triple vitrage, verre ESG/ESG/ESG, U<0.6 W/m2K 3
05.015 | Isolierverglasung 3-fach, VSG, Ug-Wert 0.6 W/m2K 3 | Triple vitrage, verre VSG, U<0.6 W/m2K 3 | Triplo vetro, vetro ESG/ESG/ESG, U<0,6 W/m2K 3 | m2 | - | 168000 | 156000 | 11500 | 103 | 94 | 8.78 | _KBOB_MAT | Generisch | 0 | KBOB Triple vitrage, verre VSG, U<0.6 W/m2K 3
05.016 | Isolierverglasung 3-fach, ESG/VSG, Ug-Wert 0.6 W/m2K 3 | Triple vitrage, verre ESG/VSG, U<0.6 W/m2K 3 | Triplo vetro, vetro VSG, U<0,6 W/m2K 3 | m2 | - | 185000 | 174000 | 11500 | 111 | 103 | 8.78 | _KBOB_MAT | Generisch | 0 | KBOB Triple vitrage, verre ESG/VSG, U<0.6 W/m2K 3
05.020 | Putzträgerplatte kunstharzgebunden 13 mm | Panneau de support de crépis, liant en résine synthétique, 13 mm | Triplo vetro, vetro ESG/VSG, U<0,6 W/m2K 3 | m2 | 6.3 | 16600 | 16400 | 268 | 8.11 | 8.03 | 0.0799 | _KBOB_MAT | Generisch | 6.3 | KBOB Panneau de support de crépis, liant en résine synthétique, 13 mm
05.021 | Putzträgerplatte mineralisch gebunden 12.5 mm | Panneau de support de crépis, liant en matière minérale, 12,5 mm | Pannello portaintonaco, legante in resina sintetica, 13 mm | m2 | 14.4 | 9910 | 9300 | 612 | 6.31 | 6.12 | 0.183 | _KBOB_MAT | Generisch | 14.4 | KBOB Panneau de support de crépis, liant en matière minérale, 12,5 mm
05.026 | Rahmenverbreiterung, PVC | Élargissement du cadre, PVC | Pannello portaintonaco, legante minerale, 12,5 mm | m2 | 15 | 99700 | 66500 | 33300 | 69.7 | 39.5 | 30.1 | _KBOB_MAT | Generisch | 15 | KBOB Élargissement du cadre, PVC
05.027 | Rahmenverbreiterung, Spanplatte | Élargissement du cadre, panneau de particules | Ampliamento del telaio, PVC | m2 | 17.8 | 43500 | 35900 | 7590 | 26.1 | 19.5 | 6.59 | _KBOB_MAT | Generisch | 17.8 | KBOB Élargissement du cadre, panneau de particules
05.018 | Sonnenschutz, Ausstellstoren motorisiert 4 | Protection solaire, stores à projection avec moteur 4 | Ampliamento del telaio, pannello di particelle | m2 | - | 150000 | 148000 | 2110 | 67.8 | 65.9 | 1.91 | _KBOB_MAT | Generisch | 0 | KBOB Protection solaire, stores à projection avec moteur 4
05.017 | Sonnenschutz, Lamellenstoren motorisiert 4 | Protection solaire, stores vénitiens avec moteur 4 | Protezione solare, tende a rullo con motore 4. | m2 | - | 133000 | 131000 | 1620 | 59.9 | 58.5 | 1.47 | _KBOB_MAT | Generisch | 0 | KBOB Protection solaire, stores vénitiens avec moteur 4
05.019 | Sonnenschutz, Rollladen motorisiert 4 | Protection solaire, contrevent sur enrouleur avec moteur 4 | Protezione solare, veneziane con motore 4. | m2 | - | 168000 | 167000 | 800 | 74.7 | 74 | 0.694 | _KBOB_MAT | Generisch | 0 | KBOB Protection solaire, contrevent sur enrouleur avec moteur 4
|  |  | Protezione solare, tenda a rullo con motore 4. | [8 empty] | _KBOB_MAT | Generisch | 0 | KBOB
[12 empty] | _KBOB_MAT | Generisch | 0 | KBOB
[12 empty] | _KBOB_MAT | Generisch | 0 | KBOB
06 | Metallbaustoffe | Produits en métal |  |  | kg/m3 | [6 empty] | _KBOB_MAT | Generisch | kg/m3 | KBOB Produits en métal
06.001 | Aluminiumblech, blank | Tôle d'aluminium, nue | Prodotti in metallo | kg | 2690 | 12500 | 12500 | 19.8 | 5.58 | 5.57 | 0.00792 | _KBOB_MAT | Generisch | 1 | KBOB Tôle d'aluminium, nue
06.002 | Aluminiumprofil, blank | Profil d'aluminium, nu | Lamiera di alluminio, nuda | kg | 2690 | 11500 | 11400 | 19.8 | 5.7 | 5.69 | 0.00792 | _KBOB_MAT | Generisch | 1 | KBOB Profil d'aluminium, nu
06.002.01 | Aluminiumprofil blank, WICONA, hergestellt mit Hydro CIRCAL 75R | Profil d'aluminium, nu, WICONA, fabriqué avec Hydro CIRCAL 75R | Profilo di alluminio, nudo | kg | 2690 | 12700 | 12700 | 19.8 | 2.67 | 2.66 | 0.00792 | _KBOB_MAT | Generisch | 1 | KBOB Profil d'aluminium, nu, WICONA, fabriqué avec Hydro CIRCAL 75R
06.003 | Armierungsstahl | Acier d'armature | Profilo di alluminio, nudo, WICONA, prodotto con Hydro CIRCAL 75R | kg | 7850 | 1590 | 1570 | 19.5 | 0.785 | 0.773 | 0.0122 | _KBOB_MAT | Generisch | 1 | KBOB Acier d'armature
06.003.01 | Armierungsstahl, Stahl Gerlafingen | Acier d'armature, Stahl Gerlafingen | Acciaio per armature | kg | 7850 | 1110 | 1090 | 19.5 | 0.482 | 0.47 | 0.0122 | _KBOB_MAT | Generisch | 1 | KBOB Acier d'armature, Stahl Gerlafingen
06.014 | Blei | Plomb | Acciaio per armature, Stahl Gerlafingen | kg | 11340 | 3810 | 3790 | 19.8 | 1.02 | 1.01 | 0.00792 | _KBOB_MAT | Generisch | 1 | KBOB Plomb
06.004 | Chromnickelstahlblech 18/8 blank | Tôle d'acier nickel-chrome 18/8, nue | Piombo | kg | 7900 | 9710 | 9690 | 11.1 | 4.12 | 4.11 | 0.00693 | _KBOB_MAT | Generisch | 1 | KBOB Tôle d'acier nickel-chrome 18/8, nue
06.005 | Chromnickelstahlblech 18/8 verzinnt | Tôle d'acier nickel-chrome étamée 18/8 | Lamiera di acciaio al nichel-cromo 18/8, nuda | kg | 7900 | 13000 | 13000 | 11.1 | 5.88 | 5.87 | 0.00693 | _KBOB_MAT | Generisch | 1 | KBOB Tôle d'acier nickel-chrome étamée 18/8
06.006 | Chromstahlblech blank | Tôle d'acier chromé, nue | Lamiera di acciaio al nichel-cromo stagnato 18/8 | kg | 7700 | 7080 | 7070 | 11.1 | 2.74 | 2.73 | 0.00693 | _KBOB_MAT | Generisch | 1 | KBOB Tôle d'acier chromé, nue
06.007 | Chromstahlblech verzinnt | Tôle d'acier chromé, étamée | Lamiera di acciaio cromato, nuda | kg | 7700 | 10400 | 10400 | 11.1 | 4.49 | 4.48 | 0.00693 | _KBOB_MAT | Generisch | 1 | KBOB Tôle d'acier chromé, étamée
06.008 | Kupferblech, blank | Tôle de cuivre, nue | Lamiera di acciaio cromato, stagnato | kg | 8900 | 24500 | 24500 | 19.8 | 2.2 | 2.2 | 0.00792 | _KBOB_MAT | Generisch | 1 | KBOB Tôle de cuivre, nue
06.009 | Messing-/Baubronzeblech | Tôle de laiton/bronze de construction | Lamiera di rame, nuda | kg | 8300 | 25500 | 25400 | 19.8 | 2.71 | 2.7 | 0.00792 | _KBOB_MAT | Generisch | 1 | KBOB Tôle de laiton/bronze de construction
06.010 | Stahlblech, blank | Tôle d'acier nue | Lamiera di ottone/bronzo da costruzione | kg | 7850 | 5260 | 5250 | 11.1 | 2.8 | 2.79 | 0.00693 | _KBOB_MAT | Generisch | 1 | KBOB Tôle d'acier nue
06.011 | Stahlblech, verzinkt | Tôle d'acier, zinguée | Lamiera di acciaio nuda | kg | 7850 | 15200 | 15200 | 11.1 | 4.49 | 4.48 | 0.00693 | _KBOB_MAT | Generisch | 1 | KBOB Tôle d'acier, zinguée
06.012 | Stahlprofil, blank | Profil en acier, nu | Lamiera di acciaio, zincata | kg | 7850 | 1290 | 1280 | 11.1 | 0.737 | 0.73 | 0.00693 | _KBOB_MAT | Generisch | 1 | KBOB Profil en acier, nu
06.013 | Titanzinkblech | Tôle zinc-titane | Profilo in acciaio, nudo | kg | 7200 | 27800 | 27800 | 19.8 | 4.03 | 4.02 | 0.00792 | _KBOB_MAT | Generisch | 1 | KBOB Tôle zinc-titane
07 | Holz und Holzwerkstoffe | Bois et produits en bois | Lamiera di zinco-titanio |  | kg/m3; kg/lm | [6 empty] | _KBOB_MAT | Generisch | kg/m3; kg/lm | KBOB Bois et produits en bois
07.001 | 3- und 5-Schicht Massivholzplatte | Bois massif 3 et 5 plis | Legno e prodotti in legno | kg | 453 | 1010 | 932 | 80.3 | 0.469 | 0.414 | 0.0553 | _KBOB_MAT | Generisch | 1 | KBOB Bois massif 3 et 5 plis
07.021 | Balkenschichtholz | Bois d'équarrissage | Legno massiccio a 3 e 5 strati | kg | 439 | 790 | 716 | 73.8 | 0.342 | 0.293 | 0.0492 | _KBOB_MAT | Generisch | 1 | KBOB Bois d'équarrissage
07.003 | Brettschichtholz | Bois lamellé-collé | Legno squadrato | kg | 439 | 769 | 696 | 73.8 | 0.335 | 0.286 | 0.0492 | _KBOB_MAT | Generisch | 1 | KBOB Bois lamellé-collé
07.003.01 | Brettschichtholz, Produktion Schweiz | Bois lamellé-collé, colle MF, zone humide, production Suisse | Legno lamellare | kg | 439 | 681 | 607 | 73.8 | 0.253 | 0.204 | 0.0492 | _KBOB_MAT | Generisch | 1 | KBOB Bois lamellé-collé, colle MF, zone humide, production Suisse
07.002 | Brettschichtholz | Bois lamellé-collé | Legno lamellare, colla MF, zona umida, produzione Svizzera | kg | 439 | 769 | 696 | 73.8 | 0.335 | 0.286 | 0.0492 | _KBOB_MAT | Generisch | 1 | KBOB Bois lamellé-collé
07.002.01 | Brettschichtholz, Produktion Schweiz | Bois lamellé-collé, colle UF, zone sèche, production Suisse | Legno lamellare | kg | 439 | 681 | 607 | 73.8 | 0.253 | 0.204 | 0.0492 | _KBOB_MAT | Generisch | 1 | KBOB Bois lamellé-collé, colle UF, zone sèche, production Suisse
07.020 | Brettsperrholz | Contreplaqué de planches | Legno lamellare, colla UF, zona asciutta, produzione Svizzera | kg | 436 | 882 | 776 | 106 | 0.395 | 0.316 | 0.0798 | _KBOB_MAT | Generisch | 1 | KBOB Contreplaqué de planches
07.020.01 | Brettsperrholz, Produktion Schweiz | Contreplaqué de placage, production Suisse | Pannello di compensato | kg | 424 | 744 | 638 | 106 | 0.281 | 0.201 | 0.0798 | _KBOB_MAT | Generisch | 1 | KBOB Contreplaqué de placage, production Suisse
07.022 | Furniersperrholz | Contreplaqué de placage | Pannello di compensato, produzione Svizzera | kg | 823 | 1970 | 1870 | 106 | 1.02 | 0.942 | 0.0798 | _KBOB_MAT | Generisch | 1 | KBOB Contreplaqué de placage
07.004 | Hartfaserplatte | Panneau de particules dur | Pannello di compensato | kg | 955 | 1770 | 1700 | 68.4 | 1.07 | 1.03 | 0.0441 | _KBOB_MAT | Generisch | 1 | KBOB Panneau de particules dur
07.005 | Holzwolle-Leichtbauplatte, zementgebunden | Panneau de bois léger à paille de bois liée par du ciment | Pannello di particelle duro | kg | 400 | 770 | 685 | 85.2 | 0.534 | 0.498 | 0.0357 | _KBOB_MAT | Generisch | 1 | KBOB Panneau de bois léger à paille de bois liée par du ciment
7.025 | Holzwolle Faschine | fascine en laine de bois | Pannello di legno leggero con paglia di legno legato con cemento | [8 empty] | _KBOB_MAT | Generisch | 0 | KBOB fascine en laine de bois
07.025.01 | Holzwolle Quickquader-Faschine Howolis Lindner Suisse GmbH | fascine Howolis Quickquader en laine de bois Lindner Suisse GmbH | Fascia in lana di legno | kg | 12.6 | 964 | 964 | 0 | 0.296 | 0.296 | 0 | _KBOB_MAT | Generisch | 1 | KBOB fascine Howolis Quickquader en laine de bois Lindner Suisse GmbH
07.023 | Konstruktionsvollholz | Bois massif de construction | Fascia Howolis Quickquader in lana di legno Lindner Suisse GmbH | kg | 436 | 689 | 620 | 68.4 | 0.288 | 0.244 | 0.0441 | _KBOB_MAT | Generisch | 1 | KBOB Bois massif de construction
07.008 | Massivholz Buche / Eiche, kammergetrocknet, gehobelt | Bois massif hêtre / chêne, séché en cellule, raboté | Legno massiccio da costruzione | kg | 675 | 436 | 373 | 62.9 | 0.152 | 0.113 | 0.039 | _KBOB_MAT | Generisch | 1 | KBOB Bois massif hêtre / chêne, séché en cellule, raboté
07.008.01 | Massivholz Buche / Eiche, kammergetrocknet, gehobelt, Produktion Schweiz | Bois massif hêtre / chêne, séché en cellule, raboté, production Suisse | Legno massiccio di faggio / quercia, essiccato in cella, piallato | kg | 675 | 396 | 333 | 62.9 | 0.122 | 0.0833 | 0.039 | _KBOB_MAT | Generisch | 1 | KBOB Bois massif hêtre / chêne, séché en cellule, raboté, production Suisse
07.007 | Massivholz Buche / Eiche, kammergetrocknet, rau | Bois massif hêtre, chêne, séché en cellule, brut | Legno massiccio di faggio / quercia, essiccato in cella, piallato, produzione svizzera | kg | 675 | 392 | 329 | 62.9 | 0.135 | 0.0962 | 0.039 | _KBOB_MAT | Generisch | 1 | KBOB Bois massif hêtre, chêne, séché en cellule, brut
07.007.01 | Massivholz Buche / Eiche, kammergetrocknet, rau, Produktion Schweiz | Bois massif hêtre, chêne, séché en cellule, brut, production Suisse | Legno massiccio di faggio, quercia, essiccato in cella, grezzo | kg | 675 | 356 | 293 | 62.9 | 0.109 | 0.07 | 0.039 | _KBOB_MAT | Generisch | 1 | KBOB Bois massif hêtre, chêne, séché en cellule, brut, production Suisse
07.006 | Massivholz Buche / Eiche, luftgetrocknet, rau | Bois massif hêtre / chêne, séché à l'air, brut | Legno massiccio di faggio, quercia, essiccato in cella, grezzo, produzione svizzera | kg | 705 | 323 | 260 | 62.9 | 0.12 | 0.0812 | 0.039 | _KBOB_MAT | Generisch | 1 | KBOB Bois massif hêtre / chêne, séché à l'air, brut
07.006.01 | Massivholz Buche / Eiche, luftgetrocknet, rau, Produktion Schweiz | Bois massif hêtre / chêne, séché à l'air, brut, production Suisse | Legno massiccio di faggio / quercia, essiccato all'aria, grezzo | kg | 705 | 290 | 227 | 62.9 | 0.0979 | 0.0589 | 0.039 | _KBOB_MAT | Generisch | 1 | KBOB Bois massif hêtre / chêne, séché à l'air, brut, production Suisse
07.011 | Massivholz Fichte / Tanne / Lärche, kammergetr., gehobelt | Bois massif épicéa / sapin / mélèze, séché en cellule, raboté | Legno massiccio di faggio / quercia, essiccato all'aria, grezzo, produzione svizzera | kg | 465 | 476 | 413 | 62.9 | 0.173 | 0.134 | 0.039 | _KBOB_MAT | Generisch | 1 | KBOB Bois massif épicéa / sapin / mélèze, séché en cellule, raboté
07.011.01 | Massivholz Fichte / Tanne / Lärche, kammergetr., gehobelt, Produktion Schweiz | Bois massif épicéa / sapin / mélèze, séché en cellule, raboté, production Suisse | Legno massiccio di abete rosso / abete / larice, essiccato in cella, piallato | kg | 465 | 459 | 396 | 62.9 | 0.156 | 0.117 | 0.039 | _KBOB_MAT | Generisch | 1 | KBOB Bois massif épicéa / sapin / mélèze, séché en cellule, raboté, production Suisse
07.011.02 | Massivholz Fichte / Tanne, kammergetr., Vollholzhaus holzpur | Bois massif épicéa / sapin, séché en cellule, holzpur | Legno massiccio di abete rosso / abete / larice, essiccato in cella, piallato, produzione svizzera | kg | 420 | 430 | 367 | 62.9 | 0.133 | 0.0944 | 0.039 | _KBOB_MAT | Generisch | 1 | KBOB Bois massif épicéa / sapin, séché en cellule, holzpur
07.010 | Massivholz Fichte / Tanne / Lärche, luftgetr., gehobelt | Bois massif épicéa / sapin / mélèze, séché à l'air, raboté | Legno massiccio di abete rosso/abete bianco, essiccato in cella, legno puro | kg | 485 | 401 | 338 | 62.9 | 0.156 | 0.117 | 0.039 | _KBOB_MAT | Generisch | 1 | KBOB Bois massif épicéa / sapin / mélèze, séché à l'air, raboté
07.010.01 | Massivholz Fichte / Tanne / Lärche, luftgetr., gehobelt, Produktion Schweiz | Bois massif épicéa / sapin / mélèze, séché à l'air, raboté, production Suisse | Legno massiccio di abete rosso/abete bianco/larice, essiccato all'aria, piallato | kg | 485 | 385 | 322 | 62.9 | 0.142 | 0.103 | 0.039 | _KBOB_MAT | Generisch | 1 | KBOB Bois massif épicéa / sapin / mélèze, séché à l'air, raboté, production Suisse
07.009 | Massivholz Fichte / Tanne / Lärche, luftgetrocknet, rau | Bois massif épicéa / sapin / mélèze, séché à l'air, brut | Legno massiccio di abete rosso/abete bianco/larice, essiccato all'aria, piallato, produzione svizzera | kg | 485 | 317 | 254 | 62.9 | 0.129 | 0.0904 | 0.039 | _KBOB_MAT | Generisch | 1 | KBOB Bois massif épicéa / sapin / mélèze, séché à l'air, brut
07.009.01 | Massivholz Fichte / Tanne / Lärche, luftgetrocknet, rau, Produktion Schweiz | Bois massif épicéa / sapin / mélèze, séché à l'air, brut, production Suisse | Legno massiccio di abete rosso/abete bianco/larice, essiccato all'aria, grezzo | kg | 485 | 306 | 243 | 62.9 | 0.12 | 0.0809 | 0.039 | _KBOB_MAT | Generisch | 1 | KBOB Bois massif épicéa / sapin / mélèze, séché à l'air, brut, production Suisse
07.012 | Mitteldichte Faserplatte (MDF), UF-gebunden | Panneau de fibres à densité moyenne (MDF), colle UF | Legno massiccio di abete rosso/abete bianco/larice, essiccato all'aria, grezzo, produzione svizzera | kg | 685 | 1550 | 1420 | 128 | 0.954 | 0.854 | 0.1 | _KBOB_MAT | Generisch | 1 | KBOB Panneau de fibres à densité moyenne (MDF), colle UF
07.013 | OSB Platte, PF-gebunden, Feuchtbereich | Panneau d'aggloméré type OSB, colle PF, zone humide | Pannello di fibra a media densità (MDF), colla UF | kg | 605 | 1030 | 922 | 106 | 0.563 | 0.483 | 0.0798 | _KBOB_MAT | Generisch | 1 | KBOB Panneau d'aggloméré type OSB, colle PF, zone humide
07.024 | Röhrenspanplatte | Panneau de particules tubulaire | Pannello di particelle tipo OSB, colla PF, zona umida | kg | 272 | 1340 | 1230 | 106 | 0.813 | 0.733 | 0.0798 | _KBOB_MAT | Generisch | 1 | KBOB Panneau de particules tubulaire
07.015 | Spanplatte, PF-gebunden, Feuchtbereich | Panneau de particules, colle PF, zone humide | Pannello di particelle tubolare | kg | 640 | 886 | 780 | 106 | 0.529 | 0.45 | 0.0798 | _KBOB_MAT | Generisch | 1 | KBOB Panneau de particules, colle PF, zone humide
07.016 | Spanplatte, UF-gebunden, beschichtet, Trockenbereich | Panneau de particules, colle UF, enduit, zone sèche | Pannello di particelle, colla PF, zona umida | kg | 640 | 1210 | 1090 | 122 | 0.735 | 0.641 | 0.0945 | _KBOB_MAT | Generisch | 1 | KBOB Panneau de particules, colle UF, enduit, zone sèche
07.014 | Spanplatte, UF-gebunden, Trockenbereich | Panneau de particules, colle UF, zone sèche | Pannello di particelle, colla UF, rivestimento, zona asciutta | kg | 640 | 886 | 780 | 106 | 0.529 | 0.45 | 0.0798 | _KBOB_MAT | Generisch | 1 | KBOB Panneau de particules, colle UF, zone sèche
07.018 | Sperrholz/Multiplex, PF-gebunden, Feuchtbereich | Bois lamellé / multiplex, colle PF, zone humide | Pannello di particelle, colla UF, zona asciutta | kg | 500 | 2870 | 2770 | 106 | 1.43 | 1.35 | 0.0798 | _KBOB_MAT | Generisch | 1 | KBOB Bois lamellé / multiplex, colle PF, zone humide
07.017 | Sperrholz/Multiplex, UF-gebunden, Trockenbereich | Bois lamellé / multiplex, colle UF, zone sèche | Legno lamellare / multiplex, colla PF, zona umida | kg | 500 | 2140 | 2030 | 106 | 0.948 | 0.868 | 0.0798 | _KBOB_MAT | Generisch | 1 | KBOB Bois lamellé / multiplex, colle UF, zone sèche
07.019 | Stabschichtholz, Buche | Bois lamellé-collé en hêtre | Legno lamellare / multiplex, colla UF, zona asciutta |  |  | 0 | 0 | 0 | 0 | 0 | 0 | _KBOB_MAT | Generisch | 0 | KBOB Bois lamellé-collé en hêtre
07.019.01 | Stabschichtholz, Buche, fagus | Bois lamellé-collé en hêtre, fagus | Legno lamellare di faggio | kg | 700 | 1010 | 926 | 84.4 | 0.367 | 0.306 | 0.0615 | _KBOB_MAT | Generisch | 1 | KBOB Bois lamellé-collé en hêtre, fagus
|  |  | Legno lamellare di faggio, fagus | [8 empty] | _KBOB_MAT | Generisch | 0 | KBOB
[12 empty] | _KBOB_MAT | Generisch | 0 | KBOB
08 | Klebstoffe und Fugendichtungsmassen | Colles et masses de jointoiement |  |  | kg/m3 | [6 empty] | _KBOB_MAT | Generisch | kg/m3 | KBOB Colles et masses de jointoiement
08.001 | 2-Komponenten Klebstoff | Colle bicomposant | Colla e stucco per fughe | kg | 1500 | 10100 | 9910 | 236 | 4.84 | 4.65 | 0.187 | _KBOB_MAT | Generisch | 1 | KBOB Colle bicomposant
08.002 | Heissbitumen | Masse bitumeuse, chaude | Colla bicomponente | kg | 1000 | 2040 | 1800 | 236 | 1.09 | 0.906 | 0.187 | _KBOB_MAT | Generisch | 1 | KBOB Masse bitumeuse, chaude
08.003 | Kautschukdichtungsmasse | Masse de jointoiement en caoutchouc | Massa bituminosa, a caldo | kg | 1500 | 6870 | 6630 | 236 | 2.42 | 2.23 | 0.187 | _KBOB_MAT | Generisch | 1 | KBOB Masse de jointoiement en caoutchouc
08.004 | Polysulfiddichtungsmasse | Masse de jointoiement en polysulfide | Massa di giunzione in gomma | kg | 1600 | 2890 | 2660 | 236 | 1.72 | 1.53 | 0.187 | _KBOB_MAT | Generisch | 1 | KBOB Masse de jointoiement en polysulfide
08.005 | Silicon-Fugenmasse | Masse de jointoiement en silicone | Massa di giunzione in polisolfuro | kg | 1000 | 4570 | 4340 | 236 | 2.91 | 2.72 | 0.187 | _KBOB_MAT | Generisch | 1 | KBOB Masse de jointoiement en silicone
09 | Dichtungsbahnen und Schutzfolien | Lés d'étanchéité et feuilles de protection | Massa di giunzione in silicone |  | kg/m3; kg/m2 | [6 empty] | _KBOB_MAT | Generisch | kg/m3; kg/m2 | KBOB Lés d'étanchéité et feuilles de protection
09.001 | Dampfbremse bituminös | Barrière de vapeur bitumineuse | Guarnizioni e fogli protettivi | kg | 1100 | 5220 | 2790 | 2430 | 3.64 | 1.31 | 2.33 | _KBOB_MAT | Generisch | 1 | KBOB Barrière de vapeur bitumineuse
09.002 | Dampfbremse Polyethylen (PE) | Barrière de vapeur PE | Barriera al vapore bituminosa | kg | 920 | 6930 | 4120 | 2810 | 5.42 | 2.75 | 2.67 | _KBOB_MAT | Generisch | 1 | KBOB Barrière de vapeur PE
09.003 | Dichtungsbahn bituminös | Lé d'étanchéité bitumineux | Barriera al vapore PE | kg | 1100 | 4350 | 1920 | 2430 | 3.33 | 1 | 2.33 | _KBOB_MAT | Generisch | 1 | KBOB Lé d'étanchéité bitumineux
09.003.11 | Bituminöse Dichtungsbahn, swissporBIKUPLAN ECO | Lé d'étanchéité bitumineux, swissporBIKUPLAN ECO | Guarnizione bituminosa | kg | 1267 | 3510 | 1080 | 2430 | 2.92 | 0.588 | 2.33 | _KBOB_MAT | Generisch | 1 | KBOB Lé d'étanchéité bitumineux, swissporBIKUPLAN ECO
09.003.01 | Bituminöse Dichtungsbahn, swissporBIKUTOP | Lé d'étanchéité bitumineux, swissporBIKUTOP | Guaina bituminosa, swissporBIKUPLAN ECO | kg | 1269 | 4060 | 1630 | 2430 | 3.24 | 0.907 | 2.33 | _KBOB_MAT | Generisch | 1 | KBOB Lé d'étanchéité bitumineux, swissporBIKUTOP
09.003.02 | Bituminöse Dichtungsbahn, swissporBIKUTOP ECO | Lé d'étanchéité bitumineux, swissporBIKUTOP ECO | Guaina bituminosa, swissporBIKUTOP | kg | 1256 | 3420 | 983 | 2430 | 2.88 | 0.55 | 2.33 | _KBOB_MAT | Generisch | 1 | KBOB Lé d'étanchéité bitumineux, swissporBIKUTOP ECO
09.003.03 | Bituminöse Dichtungsbahn, swissporBIKUTOP | Lé d'étanchéité bitumineux, swissporBIKUTOP | Guaina bituminosa, swissporBIKUTOP ECO | kg | 1269 | 4060 | 1630 | 2430 | 3.24 | 0.907 | 2.33 | _KBOB_MAT | Generisch | 1 | KBOB Lé d'étanchéité bitumineux, swissporBIKUTOP
09.003.04 | Bituminöse Dichtungsbahn, swissporBIKUTOP ECO | Lé d'étanchéité bitumineux, swissporBIKUTOP ECO | Guaina bituminosa, swissporBIKUTOP | kg | 1256 | 3420 | 983 | 2430 | 2.88 | 0.55 | 2.33 | _KBOB_MAT | Generisch | 1 | KBOB Lé d'étanchéité bitumineux, swissporBIKUTOP ECO
09.003.05 | Bituminöse Dichtungsbahn, swissporBIKUTOP | Lé d'étanchéité bitumineux, swissporBIKUTOP | Guaina bituminosa, swissporBIKUTOP ECO | kg | 1269 | 4060 | 1630 | 2430 | 3.24 | 0.907 | 2.33 | _KBOB_MAT | Generisch | 1 | KBOB Lé d'étanchéité bitumineux, swissporBIKUTOP
09.003.06 | Bituminöse Dichtungsbahn, swissporBIKUTOP ECO | Lé d'étanchéité bitumineux, swissporBIKUTOP ECO | Guaina bituminosa, swissporBIKUTOP | kg | 1256 | 3420 | 983 | 2430 | 2.88 | 0.55 | 2.33 | _KBOB_MAT | Generisch | 1 | KBOB Lé d'étanchéité bitumineux, swissporBIKUTOP ECO
09.003.07 | Bituminöse Dichtungsbahn, swissporBIKUTOP | Lé d'étanchéité bitumineux, swissporBIKUTOP | Guaina bituminosa, swissporBIKUTOP ECO | kg | 1269 | 4060 | 1630 | 2430 | 3.24 | 0.907 | 2.33 | _KBOB_MAT | Generisch | 1 | KBOB Lé d'étanchéité bitumineux, swissporBIKUTOP
09.003.08 | Bituminöse Dichtungsbahn, swissporBIKUTOP ECO | Lé d'étanchéité bitumineux, swissporBIKUTOP ECO | Guaina bituminosa, swissporBIKUTOP | kg | 1256 | 3420 | 983 | 2430 | 2.88 | 0.55 | 2.33 | _KBOB_MAT | Generisch | 1 | KBOB Lé d'étanchéité bitumineux, swissporBIKUTOP ECO
09.003.09 | Bituminöse Dichtungsbahn, swissporBIKUTOP | Lé d'étanchéité bitumineux, swissporBIKUTOP | Guaina bituminosa, swissporBIKUTOP ECO | kg | 1269 | 4060 | 1630 | 2430 | 3.24 | 0.907 | 2.33 | _KBOB_MAT | Generisch | 1 | KBOB Lé d'étanchéité bitumineux, swissporBIKUTOP
09.003.10 | Bituminöse Dichtungsbahn, swissporBIKUTOP ECO | Lé d'étanchéité bitumineux, swissporBIKUTOP ECO | Guaina bituminosa, swissporBIKUTOP | kg | 1256 | 3420 | 983 | 2430 | 2.88 | 0.55 | 2.33 | _KBOB_MAT | Generisch | 1 | KBOB Lé d'étanchéité bitumineux, swissporBIKUTOP ECO
09.003.12 | Elastomerbitumen-Dichtungsbahn Sopravap EVA 35 flam | Feuille d'étanchéité à base de bitume élastomèren Sopravap EVA 35 flam | Guaina bituminosa, swissporBIKUTOP ECO | kg | 4.6 | 3750 | 1320 | 2430 | 3.05 | 0.717 | 2.33 | _KBOB_MAT | Generisch | 1 | KBOB Feuille d'étanchéité à base de bitume élastomèren Sopravap EVA 35 flam
09.003.13 | Elastomerbitumen-Dichtungsbahn Sopralen EGV 3 | Feuille d'étanchéité à base de bitume élastomèren Sopralen EGV 3 | Guaina bituminosa a base di elastomero Sopravap EVA 35 flam | kg | 4 | 3680 | 1250 | 2430 | 3.02 | 0.686 | 2.33 | _KBOB_MAT | Generisch | 1 | KBOB Feuille d'étanchéité à base de bitume élastomèren Sopralen EGV 3
09.003.14 | Elastomerbitumen-Dichtungsbahn Sopralen EGV 3.5 | Feuille d'étanchéité à base de bitume élastomèren Sopralen EGV 3.5 | Guaina impermeabilizzante a base di bitume elastomerico Sopralen EGV 3 | kg | 4.8 | 3660 | 1230 | 2430 | 3.01 | 0.678 | 2.33 | _KBOB_MAT | Generisch | 1 | KBOB Feuille d'étanchéité à base de bitume élastomèren Sopralen EGV 3.5
09.003.15 | Elastomerbitumen-Dichtungsbahn Sopralen Premier EP 5 ard flam | Feuille d'étanchéité à base de bitume élastomèren Sopralen Premier EP 5 ard flam | Guaina impermeabilizzante a base di bitume elastomerico Sopralen EGV 3.5 | kg | 4.8 | 3690 | 1260 | 2430 | 3.06 | 0.728 | 2.33 | _KBOB_MAT | Generisch | 1 | KBOB Feuille d'étanchéité à base de bitume élastomèren Sopralen Premier EP 5 ard flam
09.003.16 | Elastomerbitumen-Dichtungsbahn Sopralen Jardin EP 5 ard flam | Feuille d'étanchéité à base de bitume élastomèren Sopralen Jardin EP 5 ard flam | Guaina impermeabilizzante a base di bitume elastomerico Sopralen Premier EP 5 ard flam | kg | 5.4 | 3720 | 1290 | 2430 | 3.07 | 0.742 | 2.33 | _KBOB_MAT | Generisch | 1 | KBOB Feuille d'étanchéité à base de bitume élastomèren Sopralen Jardin EP 5 ard flam
09.003.17 | Elastomerbitumen-Dichtungsbahn Sopragum Flam HT-O Jardin S5 | Feuille d'étanchéité à base de bitume élastomèren Sopragum Flam HT-O Jardin S5 | Guaina impermeabilizzante a base di bitume elastomerico Sopralen Jardin EP 5 ard flam | kg | 5.6 | 4240 | 1810 | 2430 | 3.38 | 1.05 | 2.33 | _KBOB_MAT | Generisch | 1 | KBOB Feuille d'étanchéité à base de bitume élastomèren Sopragum Flam HT-O Jardin S5
09.003.18 | Elastomerbitumen-Dichtungsbahn SOPREMA Vapro Alpino | Feuille d'étanchéité à base de bitume élastomèren SOPREMA Vapro Alpino | Guaina impermeabilizzante a base di bitume elastomerico Sopragum Flam HT-O Jardin S5 | kg | 5.76 | 4190 | 1760 | 2430 | 3.38 | 1.05 | 2.33 | _KBOB_MAT | Generisch | 1 | KBOB Feuille d'étanchéité à base de bitume élastomèren SOPREMA Vapro Alpino
09.003.19 | Elastomerbitumen-Dichtungsbahn SOPREMA Vapro Nature | Feuille d'étanchéité à base de bitume élastomèren SOPREMA Vapro Nature | Guaina impermeabilizzante a base di bitume elastomerico SOPREMA Vapro Alpino | kg | 5.76 | 4190 | 1760 | 2430 | 3.38 | 1.05 | 2.33 | _KBOB_MAT | Generisch | 1 | KBOB Feuille d'étanchéité à base de bitume élastomèren SOPREMA Vapro Nature
09.004 | Dichtungsbahn Gummi (EPDM) | Lé d'étanchéité caoutchouc (EPDM) | Guaina impermeabilizzante a base di bitume elastomerico SOPREMA Vapro Nature | kg | 1100 | 8110 | 4860 | 3240 | 5.84 | 2.74 | 3.1 | _KBOB_MAT | Generisch | 1 | KBOB Lé d'étanchéité caoutchouc (EPDM)
09.005 | Dichtungsbahn Polyolefin (FPO) | Lé d'étanchéité polyoléfine (FPO) | Guaina impermeabilizzante in gomma (EPDM) | kg | 1000 | 7880 | 5070 | 2810 | 5.18 | 2.52 | 2.67 | _KBOB_MAT | Generisch | 1 | KBOB Lé d'étanchéité polyoléfine (FPO)
9.01 | Holzwolle-Erosionsschutzvlies | tapis anti-érosion en laine de bois | Guaina impermeabilizzante in poliolefina (FPO) | [8 empty] | _KBOB_MAT | Generisch | 0 | KBOB tapis anti-érosion en laine de bois
09.010.01 | Holzwolle-Erosionsschutzvlies Howolis Lindner Suisse GmbH | tapis anti-érosion en laine de bois Howolis Lindner Suisse GmbH | Tappeto antierosione in lana di legno | kg | 0.284 | 3080 | 3080 | 0 | 0.835 | 0.835 | 0 | _KBOB_MAT | Generisch | 1 | KBOB tapis anti-érosion en laine de bois Howolis Lindner Suisse GmbH
09.010.02 | Holzwolle-Erosionsschutz-/Abdeck-/Schutz-/Dämmvlies Lindner Suisse GmbH | tapis de laine de bois anti-érosion/couverture/protection/isolationHowolis Lindner Suisse GmbH | Tappeto antierosione in lana di legno Howolis Lindner Suisse GmbH | kg | 0.542 | 2010 | 2010 | 0 | 0.546 | 0.546 | 0 | _KBOB_MAT | Generisch | 1 | KBOB tapis de laine de bois anti-érosion/couverture/protection/isolationHowolis Lindner Suisse GmbH
09.006 | Kraftpapier | Papier Kraft | Tappeto in lana di legno anti-erosione/copertura/protezione/isolamento Howolis Lindner Suisse GmbH | kg | 650 | 3450 | 3250 | 206 | 1.67 | 1.61 | 0.058 | _KBOB_MAT | Generisch | 1 | KBOB Papier Kraft
09.007 | Polyethylenfolie (PE) | Feuille de polyéthylène (PE) | Carta Kraft | kg | 920 | 6930 | 4120 | 2810 | 5.42 | 2.75 | 2.67 | _KBOB_MAT | Generisch | 1 | KBOB Feuille de polyéthylène (PE)
09.008 | Polyethylenvlies (PE) | Voile de polyéthylène (PE) | Foglio di polietilene (PE) | kg | 920 | 7090 | 4280 | 2810 | 5.63 | 2.96 | 2.67 | _KBOB_MAT | Generisch | 1 | KBOB Voile de polyéthylène (PE)
10 | Wärmedämmstoffe | Produits d'isolation thermique | Velo di polietilene (PE) |  | kg/m3 | [6 empty] | _KBOB_MAT | Generisch | kg/m3 | KBOB Produits d'isolation thermique
10.014 | Aerogel-Vlies | Fibres d'aérogel | Prodotti per l'isolamento termico | kg | 150 | 73600 | 73200 | 408 | 48.7 | 48.4 | 0.289 | _KBOB_MAT | Generisch | 1 | KBOB Fibres d'aérogel
10.012 | Blähperlit | Perlite expansée | Fibre di aerogel | kg | 65-140 | 1460 | 1410 | 42.5 | 1.05 | 1.04 | 0.0127 | _KBOB_MAT | Generisch | 1 | KBOB Perlite expansée
10.011 | Blähvermiculit | Vermiculite expansée | Perlite espansa | kg | 65-140 | 687 | 645 | 42.5 | 0.394 | 0.382 | 0.0127 | _KBOB_MAT | Generisch | 1 | KBOB Vermiculite expansée
10.016 | Flachsfasern | Isolation en lin | Vermiculite espansa | kg | 30 | 2940 | 2570 | 370 | 1.01 | 0.777 | 0.235 | _KBOB_MAT | Generisch | 1 | KBOB Isolation en lin
10.016.01 | Flachsfasern, MAGRIPOL, Premium | Isolation en lin, MAGRIPOL, Premium | Isolamento in lino | kg | 30 | 2880 | 2510 | 370 | 0.983 | 0.749 | 0.235 | _KBOB_MAT | Generisch | 1 | KBOB Isolation en lin, MAGRIPOL, Premium
10.017 | Flachsfasern, feuerfest | Isolation en lin, résistant au feu | Isolamento in lino, MAGRIPOL, Premium | kg | 30 | 3530 | 3160 | 370 | 1.45 | 1.22 | 0.235 | _KBOB_MAT | Generisch | 1 | KBOB Isolation en lin, résistant au feu
10.017.01 | Flachsfasern, feuerfest, MAGRIPOL, Premium+ | Isolation en lin, anti-feu, MAGRIPOL, Premium+ | Isolamento in lino, resistente al fuoco | kg | 30 | 3460 | 3090 | 370 | 1.42 | 1.18 | 0.235 | _KBOB_MAT | Generisch | 1 | KBOB Isolation en lin, anti-feu, MAGRIPOL, Premium+
10.001 | Glaswolle | Laine de verre | Isolamento in lino, ignifugo, MAGRIPOL, Premium | kg | 20-100 | 1960 | 1850 | 116 | 1.1 | 1.04 | 0.0592 | _KBOB_MAT | Generisch | 1 | KBOB Laine de verre
10.001.01 | Glaswolle, Isover, phenolbasiertes Bindemittel | Laine de verre, Isover, résine phénolique | Lana di vetro | kg | 20-100 | 1830 | 1710 | 116 | 1.03 | 0.97 | 0.0592 | _KBOB_MAT | Generisch | 1 | KBOB Laine de verre, Isover, résine phénolique
10.001.03 | Glaswolle, Isover, pflanzliches Bindemittel | Laine de verre, Isover, liant végétal | Lana di vetro, Isover, resina fenolica | kg | 20-100 | 1700 | 1580 | 116 | 0.89 | 0.831 | 0.0592 | _KBOB_MAT | Generisch | 1 | KBOB Laine de verre, Isover, liant végétal
10.001.02 | Glaswolle, SUPAFIL | Laine de verre, SUPAFIL | Lana di vetro, Isover, legante vegetale | kg | 35 | 2060 | 1940 | 116 | 1.14 | 1.08 | 0.0592 | _KBOB_MAT | Generisch | 1 | KBOB Laine de verre, SUPAFIL
10.002 | Korkplatte | Panneau en liège | Lana di vetro, SUPAFIL | kg | 120 | 2170 | 1990 | 172 | 1.11 | 1.07 | 0.0387 | _KBOB_MAT | Generisch | 1 | KBOB Panneau en liège
10.003 | Phenolharz (PF) | Résine phénolique (PF) | Pannello in sughero | kg | 40 | 10000 | 6730 | 3280 | 7.26 | 4.17 | 3.09 | _KBOB_MAT | Generisch | 1 | KBOB Résine phénolique (PF)
10.004 | Polystyrol expandiert (EPS) | Polystyrène expansé (EPS) | Resina fenolica (PF) | kg | 15-40 | 9800 | 6520 | 3280 | 7.6 | 4.51 | 3.09 | _KBOB_MAT | Generisch | 1 | KBOB Polystyrène expansé (EPS)
10.004.01 | Polystyrol expandiert, SwissporEPS | Polystyrène expansé, SwissporEPS | Polistirene espanso (EPS) | kg | 16.8 | 8790 | 5510 | 3280 | 6.95 | 3.86 | 3.09 | _KBOB_MAT | Generisch | 1 | KBOB Polystyrène expansé, SwissporEPS
10.004.02 | Polystyrol expandiert, 44% Recyclinganteil, SwissporEPS Roof Eco | Polystyrène expansé, fraction recyclée 44%, SwissporEPS Roof Eco | Polistirene espanso, SwissporEPS | kg | 26 | [6 empty] | _KBOB_MAT | Generisch | 1 | KBOB Polystyrène expansé, fraction recyclée 44%, SwissporEPS Roof Eco
10.004.03 | Polystyrol expandiert, 100% Recyclinganteil, SwissporEPS R 100% | Polystyrène expansé, fraction recyclée 100%, SwissporEPS R 100% | Polistirene espanso, frazione riciclata 44%, SwissporEPS Roof Eco | kg | 27 | [6 empty] | _KBOB_MAT | Generisch | 1 | KBOB Polystyrène expansé, fraction recyclée 100%, SwissporEPS R 100%
10.005 | Polystyrol extrudiert (XPS) | Polystyrène extrudé (XPS) | Polistirene espanso, frazione riciclata 100%, SwissporEPS R 100% | kg | 30-35 | 19700 | 16500 | 3280 | 14.4 | 11.3 | 3.09 | _KBOB_MAT | Generisch | 1 | KBOB Polystyrène extrudé (XPS)
10.005.01 | Polystyrol extrudiert, SwissporXPS | Polystyrène extrudé, SwissporXPS | Polistirene estruso (XPS) | kg | 34.3 | 8880 | 5600 | 3280 | 6.96 | 3.87 | 3.09 | _KBOB_MAT | Generisch | 1 | KBOB Polystyrène extrudé, SwissporXPS
10.006 | Polyurethan (PUR/PIR) | Polyuréthane (PUR/PIR) | Polistirene estruso, SwissporXPS | kg | 30 | 10400 | 7490 | 2920 | 7.44 | 4.79 | 2.65 | _KBOB_MAT | Generisch | 1 | KBOB Polyuréthane (PUR/PIR)
10.006.01 | Polyurethan, SwissporPIR | Polyuréthane, SwissporPIR | Poliuretano (PUR/PIR) | kg | 30 | 9830 | 6910 | 2920 | 7.08 | 4.43 | 2.65 | _KBOB_MAT | Generisch | 1 | KBOB Polyuréthane, SwissporPIR
10.007 | Schaumglas | Verre cellulaire | Poliuretano, SwissporPIR | kg | 100-165 | 1760 | 1710 | 42.5 | 1.19 | 1.17 | 0.0127 | _KBOB_MAT | Generisch | 1 | KBOB Verre cellulaire
10.007.01 | Schaumglas, GLAPOR | Verre cellulaire, GLAPOR | Vetro cellulare | kg | 120 | 1020 | 979 | 42.5 | 0.707 | 0.694 | 0.0127 | _KBOB_MAT | Generisch | 1 | KBOB Verre cellulaire, GLAPOR
10.013 | Schaumglasschotter | Gravier de verre cellulaire | Vetro cellulare, GLAPOR | kg | 125-150 | 499 | 457 | 42.5 | 0.16 | 0.148 | 0.0127 | _KBOB_MAT | Generisch | 1 | KBOB Gravier de verre cellulaire
10.013.01 | Schaumglasschotter, Misapor | Gravier de verre cellulaire, Misapor | Ghiaia di vetro cellulare | kg | 125-150 | 434 | 392 | 42.5 | 0.132 | 0.12 | 0.0127 | _KBOB_MAT | Generisch | 1 | KBOB Gravier de verre cellulaire, Misapor
10.008 | Steinwolle | Laine de roche | Ghiaia di vetro cellulare, Misapor | kg | 32-160 | 1360 | 1240 | 116 | 0.816 | 0.757 | 0.0592 | _KBOB_MAT | Generisch | 1 | KBOB Laine de roche
10.008.01 | Steinwolle, Flumroc | Laine de roche, Flumroc | Lana di roccia | kg | 32-160 | 1100 | 982 | 116 | 0.617 | 0.558 | 0.0592 | _KBOB_MAT | Generisch | 1 | KBOB Laine de roche, Flumroc
10.015 | Strohballenwand | Botte de paille pour la construction | Lana di roccia, Flumroc | kg | 215 | 586 | 586 | 0 | 0.0956 | 0.0956 | 0 | _KBOB_MAT | Generisch | 1 | KBOB Botte de paille pour la construction
10.009 | Weichfaserplatte | Panneau de fibres mou | Stuoia di paglia per l'edilizia | kg | 147.5 | 1400 | 1180 | 227 | 0.725 | 0.633 | 0.0921 | _KBOB_MAT | Generisch | 1 | KBOB Panneau de fibres mou
10.010 | Zellulosefasern | Fibres de cellulose (soufflées) | Pannello in fibra morbido | kg | 35-60 | 556 | 395 | 161 | 0.28 | 0.209 | 0.0709 | _KBOB_MAT | Generisch | 1 | KBOB Fibres de cellulose (soufflées)
10.010.01 | Zellulosefasern, Isofloc | Fibres de cellulose (soufflées), Isofloc | Fibre di cellulosa (soffiata) | kg | 35-60 | 470 | 309 | 161 | 0.233 | 0.163 | 0.0709 | _KBOB_MAT | Generisch | 1 | KBOB Fibres de cellulose (soufflées), Isofloc
11 | Bodenbeläge | Revêtements de sol | Fibre di cellulosa (soffiata), Isofloc |  | kg/m2 | [6 empty] | _KBOB_MAT | Generisch | kg/m2 | KBOB Revêtements de sol
11.001 | 2K-Fliessbelag Industrie (Epoxidharz), 2.25 mm | Revêtement coulé à 2 comp., industrie (résine époxy), 2,25 mm | Pavimenti | m2 | 4.55 | 41700 | 33500 | 8240 | 18.4 | 11.1 | 7.24 | _KBOB_MAT | Generisch | 4.55 | KBOB Revêtement coulé à 2 comp., industrie (résine époxy), 2,25 mm
11.002 | 2K-Fliessbelag Wohnen/Verwaltung (Epoxidharz, PU), 2 mm | Revêtement coulé à 2 comp., habitation/admin. (résine époxy PU), 2 mm | Rivestimento colato a 2 comp., industria (resina epossidica), 2,25 mm | m2 | 3.6 | 25800 | 21300 | 4540 | 13.9 | 10 | 3.87 | _KBOB_MAT | Generisch | 3.6 | KBOB Revêtement coulé à 2 comp., habitation/admin. (résine époxy PU), 2 mm
11.003 | Gummigranulat versiegelt, 7.5 mm | Caoutchouc granulé, vitrifié, 7,5 mm | Rivestimento colato a 2 comp., abitazione/amministrazione (resina epossidica PU), 2 mm | m2 | 8.25 | 38800 | 25400 | 13400 | 26.8 | 14.9 | 11.9 | _KBOB_MAT | Generisch | 8.25 | KBOB Caoutchouc granulé, vitrifié, 7,5 mm
11.004 | Gussasphalt, 27.5 mm | Asphalte coulé, 27,5 mm | Gomma granulata, vetrificata, 7,5 mm | m2 | 63.3 | 33700 | 24600 | 9070 | 15.9 | 14.7 | 1.22 | _KBOB_MAT | Generisch | 63.3 | KBOB Asphalte coulé, 27,5 mm
11.005 | Hartbeton einschichtig, 27.5 mm | Béton dur, 1 couche, 27,5 mm | Asfalto colato, 27,5 mm | m2 | 57.8 | 26600 | 24100 | 2460 | 16.4 | 15.7 | 0.733 | _KBOB_MAT | Generisch | 57.8 | KBOB Béton dur, 1 couche, 27,5 mm
11.006 | Hartbeton zweischichtig, 35 mm | Béton dur, 2 couches, 35 mm | Calcestruzzo duro, 1 strato, 27,5 mm | m2 | 73.5 | 27200 | 24100 | 3120 | 16.4 | 15.4 | 0.932 | _KBOB_MAT | Generisch | 73.5 | KBOB Béton dur, 2 couches, 35 mm
11.007 | Kautschuk, 2 mm | Caoutchouc, 2 mm | Calcestruzzo duro, 2 strati, 35 mm | m2 | 3.36 | 24200 | 20400 | 3750 | 14.1 | 11 | 3.19 | _KBOB_MAT | Generisch | 3.36 | KBOB Caoutchouc, 2 mm
11.008 | Keramik-/Steinzeugplatte, 9 mm | Dalle en céramique/grès, 9 mm | Gomma, 2 mm | m2 | 18 | 86800 | 73100 | 13800 | 18.2 | 14 | 4.11 | _KBOB_MAT | Generisch | 18 | KBOB Dalle en céramique/grès, 9 mm
11.009 | Kork Fertigparkett, 10.5 mm | Parquet préfabriqué en liège, 10,5 mm | Piastrella in ceramica/grès, 9 mm | m2 | 7.8 | 15500 | 13400 | 2130 | 9.07 | 7.77 | 1.3 | _KBOB_MAT | Generisch | 7.8 | KBOB Parquet préfabriqué en liège, 10,5 mm
11.010 | Kork PVC-beschichtet, 3.2 mm | Parquet en liège, revêtement PVC, 3,2 mm | Parquet prefabbricato in sughero, 10,5 mm | m2 | 2.7 | 12000 | 7890 | 4060 | 8.28 | 4.75 | 3.52 | _KBOB_MAT | Generisch | 2.7 | KBOB Parquet en liège, revêtement PVC, 3,2 mm
11.011 | Korkparkett geölt/versiegelt, 5.3 mm | Parquet en liège, huilé et vitrifié, 5,3 mm | Parquet in sughero, rivestimento in PVC, 3,2 mm | m2 | 2.7 | 5970 | 3830 | 2130 | 3.26 | 1.96 | 1.3 | _KBOB_MAT | Generisch | 2.7 | KBOB Parquet en liège, huilé et vitrifié, 5,3 mm
11.012 | Kunststeinplatte zementgebunden, 10 mm | Dalle en pierre artificielle, liée au ciment, 10 mm | Parquet in sughero, oliato e verniciato, 5,3 mm | m2 | 21.5 | 25700 | 6100 | 19600 | 10.4 | 4.51 | 5.86 | _KBOB_MAT | Generisch | 21.5 | KBOB Dalle en pierre artificielle, liée au ciment, 10 mm
11.013 | Laminat, 8.5 mm | Stratifiés, 8,5 mm | Piastrella in pietra artificiale, cemento, 10 mm | m2 | 8.5 | 16600 | 13600 | 2970 | 10.4 | 8.1 | 2.3 | _KBOB_MAT | Generisch | 8.5 | KBOB Stratifiés, 8,5 mm
11.014 | Linoleum, 2.5 mm | Linoléum, 2,5 mm | Laminato, 8,5 mm | m2 | 2.9 | 15800 | 15100 | 728 | 6.36 | 5.84 | 0.516 | _KBOB_MAT | Generisch | 2.9 | KBOB Linoléum, 2,5 mm
11.015 | Natursteinplatte geschliffen, 15 mm | Dalle en pierre naturelle rectifiée, 15 mm | Linoleum, 2,5 mm | m2 | 40.5 | 41900 | 40200 | 1720 | 16.8 | 16.3 | 0.514 | _KBOB_MAT | Generisch | 40.5 | KBOB Dalle en pierre naturelle rectifiée, 15 mm
11.015.01 | Natursteinplatte geschliffen, Europa, 15 mm | Dalle en pierre naturelle rectifiée, Europe, 15 mm | Piastrella in pietra naturale rettificata, 15 mm | m2 | 40.5 | 40700 | 39000 | 1720 | 16.6 | 16.1 | 0.514 | _KBOB_MAT | Generisch | 40.5 | KBOB Dalle en pierre naturelle rectifiée, Europe, 15 mm
11.015.02 | Natursteinplatte geschliffen, Schweiz, 15 mm | Dalle en pierre naturelle rectifiée, Suisse, 15 mm | Piastrella in pietra naturale rettificata, Europa, 15 mm | m2 | 40.5 | 34800 | 33100 | 1720 | 13.4 | 12.8 | 0.514 | _KBOB_MAT | Generisch | 40.5 | KBOB Dalle en pierre naturelle rectifiée, Suisse, 15 mm
11.015.03 | Natursteinplatte geschliffen, Übersee, 15 mm | Dalle en pierre naturelle rectifiée, d'outre-mer, 15 mm | Piastrella in pietra naturale rettificata, Svizzera, 15 mm | m2 | 40.5 | 44500 | 42800 | 1720 | 17.9 | 17.4 | 0.514 | _KBOB_MAT | Generisch | 40.5 | KBOB Dalle en pierre naturelle rectifiée, d'outre-mer, 15 mm
11.016 | Natursteinplatte geschnitten, 15 mm | Dalle en pierre naturelle coupée, 15 mm | Piastra in pietra naturale rettificata, d'oltremare, 15 mm | m2 | 40.5 | 32000 | 30200 | 1720 | 13.4 | 12.9 | 0.514 | _KBOB_MAT | Generisch | 40.5 | KBOB Dalle en pierre naturelle coupée, 15 mm
11.017 | Natursteinplatte poliert, 15 mm | Dalle en pierre naturelle polie, 15 mm | Piastra in pietra naturale tagliata, 15 mm | m2 | 40.5 | 69700 | 68000 | 1720 | 19.6 | 19.1 | 0.514 | _KBOB_MAT | Generisch | 40.5 | KBOB Dalle en pierre naturelle polie, 15 mm
11.018 | Parkett 2-Schicht werkversiegelt, 11 mm | Parquet, 2 plis, vitrifié d'usine, 11 mm | Piastra in pietra naturale levigata, 15 mm | m2 | 6.1 | 16100 | 15600 | 490 | 7.8 | 7.47 | 0.337 | _KBOB_MAT | Generisch | 6.1 | KBOB Parquet, 2 plis, vitrifié d'usine, 11 mm
11.019 | Parkett 3-Schicht werkversiegelt, 15 mm | Parquet, 3 plis, vitrifié d'usine, 15 mm | Parquet, 2 strati, fabbrica di vetrificazione, 11 mm | m2 | 7.9 | 18100 | 17500 | 635 | 8.09 | 7.65 | 0.437 | _KBOB_MAT | Generisch | 7.9 | KBOB Parquet, 3 plis, vitrifié d'usine, 15 mm
11.020 | Parkett Mosaik werkversiegelt, 8 mm | Parquet type mosaïque, vitrifié d'usine, 8 mm | Parquet, 3 strati, fabbrica di vetrificazione, 15 mm | m2 | 5.6 | 9020 | 8670 | 352 | 3.57 | 3.35 | 0.218 | _KBOB_MAT | Generisch | 5.6 | KBOB Parquet type mosaïque, vitrifié d'usine, 8 mm
11.021 | PVC homogen, 2 mm | PVC homogène, 2 mm | Parquet tipo mosaico, vetrificato in fabbrica, 8 mm | m2 | 3.1 | 20600 | 13500 | 7140 | 14.4 | 8.16 | 6.22 | _KBOB_MAT | Generisch | 3.1 | KBOB PVC homogène, 2 mm
11.022 | Steinholz versiegelt, 16.5 mm | Xylolithe, vitrifié, 16.5 mm | PVC omogeneo, 2 mm | m2 | 22 | 16400 | 15400 | 935 | 12.9 | 12.7 | 0.279 | _KBOB_MAT | Generisch | 22 | KBOB Xylolithe, vitrifié, 16.5 mm
11.023 | Synthetische thermoplastische Beläge (TPO), 2 mm | Revêtements synthétiques, thermoplastiques (POT), 2 mm | Xilolite, vetrificato, 16,5 mm | m2 | 3.4 | 20000 | 9510 | 10400 | 16 | 5.87 | 10.1 | _KBOB_MAT | Generisch | 3.4 | KBOB Revêtements synthétiques, thermoplastiques (POT), 2 mm
11.024 | Teppich Kunstfaser getuftet | Moquette en fibres synthétiques, tuftée | Rivestimenti sintetici, termoplastici (POT), 2 mm | m2 | 2.1 | 21100 | 14700 | 6470 | 16.7 | 10.5 | 6.25 | _KBOB_MAT | Generisch | 2.1 | KBOB Moquette en fibres synthétiques, tuftée
11.025 | Teppich Nadelfilz | Moquette en feutre aiguilleté | Moquette in fibre sintetiche, taftata | m2 | 1.3 | 12700 | 8700 | 4010 | 9.84 | 5.98 | 3.87 | _KBOB_MAT | Generisch | 1.3 | KBOB Moquette en feutre aiguilleté
11.026 | Teppich Naturfaser | Moquette en fibres naturelles | Moquette in feltro agugliato | m2 | 2.7 | 15300 | 13200 | 2070 | 5.08 | 3.22 | 1.85 | _KBOB_MAT | Generisch | 2.7 | KBOB Moquette en fibres naturelles
11.027 | Terrazzo versiegelt, 40 mm | Terrazzo vitrifié, 40 mm | Moquette in fibre naturali | m2 | 95 | 28100 | 24100 | 4040 | 17.3 | 16.1 | 1.21 | _KBOB_MAT | Generisch | 95 | KBOB Terrazzo vitrifié, 40 mm
12 | Türen | Portes | Terrazzo vetrificato, 40 mm |  | - | [6 empty] | _KBOB_MAT | Generisch | 0 | KBOB Portes
12.005 | Aussentüre, Aluminium, Glaseinsatz | Portes extérieures aluminium, avec vitrage | Porte | m2 | - | 394000 | 377000 | 17300 | 216 | 201 | 14.8 | _KBOB_MAT | Generisch | 0 | KBOB Portes extérieures aluminium, avec vitrage
12.006 | Aussentüre, Aluminium, Paneelfüllung | Portes extérieures aluminium, avec panneau | Porte esterne in alluminio, con vetro | m2 | - | 385000 | 374000 | 10500 | 192 | 182 | 10 | _KBOB_MAT | Generisch | 0 | KBOB Portes extérieures aluminium, avec panneau
12.008 | Aussentüre, Holz | Portes extérieures bois | Porte esterne in alluminio, con pannello | m2 | - | 125000 | 116000 | 9270 | 62.2 | 54.6 | 7.64 | _KBOB_MAT | Generisch | 0 | KBOB Portes extérieures bois
12.001 | Aussentüre, Holz, aluminiumbeplankt | Portes extérieures bois, doublées alu | Porte esterne in legno | m2 | - | 231000 | 222000 | 9270 | 116 | 108 | 7.64 | _KBOB_MAT | Generisch | 0 | KBOB Portes extérieures bois, doublées alu
12.002 | Aussentüre, Holz, Glaseinsatz | Portes extérieures bois, avec vitrage | Porte esterne in legno, rivestite in alluminio | m2 | - | 161000 | 148000 | 12100 | 85.7 | 76 | 9.7 | _KBOB_MAT | Generisch | 0 | KBOB Portes extérieures bois, avec vitrage
12.007 | Innentüre, Aluminium, Glaseinsatz | Portes intérieures aluminium, avec vitrage | Porte esterne in legno, con vetro | m2 | - | 316000 | 305000 | 10500 | 166 | 157 | 8.71 | _KBOB_MAT | Generisch | 0 | KBOB Portes intérieures aluminium, avec vitrage
12.009 | Innentüre, Funktionstüre, Holz, Holzrahmen | Porte intérieure, porte fonctionnelle, bois, cadre en bois | Porte interne in alluminio, con vetro | m2 | - | 87800 | 79300 | 8530 | 44.3 | 37.4 | 6.86 | _KBOB_MAT | Generisch | 0 | KBOB Porte intérieure, porte fonctionnelle, bois, cadre en bois
12.012 | Innentüre, Funktionstüre, Holz, Stahlzarge | Porte intérieure, porte fonctionnelle, bois, huisserie en acier | Porta interna, porta funzionale, legno, telaio in legno | m2 | - | 181000 | 173000 | 7920 | 96.8 | 90.4 | 6.46 | _KBOB_MAT | Generisch | 0 | KBOB Porte intérieure, porte fonctionnelle, bois, huisserie en acier
12.004 | Innentüre, Zimmertüre, Holz, Glaseinsatz, Holzrahmen | Porte intérieure, porte de chambre, bois, vitrage, cadre en bois | Porta interna, porta funzionale, legno, telaio in acciaio | m2 | - | 109000 | 99800 | 8890 | 59.7 | 52.8 | 6.92 | _KBOB_MAT | Generisch | 0 | KBOB Porte intérieure, porte de chambre, bois, vitrage, cadre en bois
12.011 | Innentüre, Zimmertüre, Holz, Glaseinsatz, Stahlzarge | Porte intérieure, porte de chambre, bois, vitrage, huisserie en acier | Porta interna, porta della camera, legno, vetro, telaio in legno | m2 | - | 202000 | 193000 | 8270 | 112 | 106 | 6.53 | _KBOB_MAT | Generisch | 0 | KBOB Porte intérieure, porte de chambre, bois, vitrage, huisserie en acier
12.003 | Innentüre, Zimmertüre, Holz, Holzrahmen | Porte intérieure, porte de chambre, bois, cadre en bois | Porta interna, porta della camera, legno, vetro, telaio in acciaio | m2 | - | 64500 | 57800 | 6700 | 32.3 | 26.9 | 5.39 | _KBOB_MAT | Generisch | 0 | KBOB Porte intérieure, porte de chambre, bois, cadre en bois
12.010 | Innentüre, Zimmertüre, Holz, Stahlzarge | Porte intérieure, porte de chambre, bois, huisserie en acier | Porta interna, porta della camera, legno, telaio in legno | m2 | - | 158000 | 151000 | 6090 | 84.8 | 79.9 | 5 | _KBOB_MAT | Generisch | 0 | KBOB Porte intérieure, porte de chambre, bois, huisserie en acier
|  |  | Porta interna, porta della camera, legno, telaio in acciaio | [8 empty] | _KBOB_MAT | Generisch | 0 | KBOB
[12 empty] | _KBOB_MAT | Generisch | 0 | KBOB
13 | Rohre | Tuyaux |  |  | kg/m3 | [6 empty] | _KBOB_MAT | Generisch | kg/m3 | KBOB Tuyaux
13.001 | Acrylnitril-Butadien-Styrol (ABS) | Acrylonitril-butadiène-styrène (ABS) | Tubi | kg | 1050 | 9770 | 6790 | 2980 | 7.67 | 4.92 | 2.75 | _KBOB_MAT | Generisch | 1 | KBOB Acrylonitril-butadiène-styrène (ABS)
13.005 | Gusseisen | Fer de fonte | Acrilonitrile-butadiene-stirene (ABS) | kg | 7850 | 5670 | 5660 | 11.1 | 2.09 | 2.09 | 0.00693 | _KBOB_MAT | Generisch | 1 | KBOB Fer de fonte
13.002 | Polyethylen (PE) | Polyéthylène (HDPE) | Ferro da stiro | kg | 960 | 6020 | 3570 | 2450 | 4.75 | 2.38 | 2.37 | _KBOB_MAT | Generisch | 1 | KBOB Polyéthylène (HDPE)
13.003 | Polypropylen (PP) | Polypropylène (PP) | Polietilene (HDPE) | kg | 910 | 6050 | 3600 | 2450 | 4.78 | 2.4 | 2.37 | _KBOB_MAT | Generisch | 1 | KBOB Polypropylène (PP)
13.004 | Polyvinylchlorid (PVC) | Chlorure de polyvinyle (PVC) | Polipropilene (PP) | kg | 1390 | 6240 | 3880 | 2370 | 4.49 | 2.38 | 2.1 | _KBOB_MAT | Generisch | 1 | KBOB Chlorure de polyvinyle (PVC)
14 | Anstrichstoffe, Beschichtungen | Enduits et revêtements | Cloruro di polivinile (PVC) |  | kg/m2 | [6 empty] | _KBOB_MAT | Generisch | kg/m2 | KBOB Enduits et revêtements
14.002 | Anstrich, lösemittelverdünnbar, 2 Anstriche | Enduit, diluable au solvant, 2 couches | Intonaci e rivestimenti | m2 | 0.3 | 2260 | 2190 | 70.7 | 0.975 | 0.919 | 0.0562 | _KBOB_MAT | Generisch | 0.3 | KBOB Enduit, diluable au solvant, 2 couches
14.001 | Anstrich, wasserverdünnbar, 2 Anstriche | Enduit, diluable à l'eau, 2 couches | Intonaco, diluibile con solvente, 2 strati | m2 | 0.3 | 1220 | 1150 | 70.7 | 0.701 | 0.645 | 0.0562 | _KBOB_MAT | Generisch | 0.3 | KBOB Enduit, diluable à l'eau, 2 couches
14.003 | Bitumenemulsion, 1 Anstrich | Émulsion de bitume, 1 couche | Intonaco, diluibile con acqua, 2 strati | m2 | 0.25 | 428 | 369 | 59 | 0.181 | 0.134 | 0.0468 | _KBOB_MAT | Generisch | 0.25 | KBOB Émulsion de bitume, 1 couche
14.004 | Emaillieren, Metall | Émaillage, métal | Emulsione bituminosa, 1 strato | m2 | - | 16400 | 16400 | 0 | 8.11 | 8.11 | 0 | _KBOB_MAT | Generisch | 0 | KBOB Émaillage, métal
14.005 | Pulverbeschichten, Aluminium | Revêtement pulvérisé, aluminium | Smaltatura, metallo | m2 | - | 6260 | 6260 | 0 | 3.64 | 3.64 | 0 | _KBOB_MAT | Generisch | 0 | KBOB Revêtement pulvérisé, aluminium
14.006 | Pulverbeschichten, Stahl | Revêtement pulvérisé, acier | Rivestimento a spruzzo, alluminio | m2 | - | 6760 | 6760 | 0 | 4.38 | 4.38 | 0 | _KBOB_MAT | Generisch | 0 | KBOB Revêtement pulvérisé, acier
14.007 | Verchromen, Stahl | Chromage, acier | Rivestimento a spruzzo, acciaio | m2 | - | 6320 | 6320 | 0 | 0.609 | 0.609 | 0 | _KBOB_MAT | Generisch | 0 | KBOB Chromage, acier
14.008 | Verzinken, Stahl | Zincage, acier | Cromatura, acciaio | m2 | - | 29500 | 29500 | 0 | 6.09 | 6.09 | 0 | _KBOB_MAT | Generisch | 0 | KBOB Zincage, acier
15 | Kunststoffe | Matières plastique | Zincatura, acciaio |  | kg/m3 | [6 empty] | _KBOB_MAT | Generisch | kg/m3 | KBOB Matières plastique
15.001 | Plexiglas (PMMA, Acrylglas) | Plexiglas (PMMA, verre acrylique) | Materie plastiche | kg | 1180 | 14800 | 11700 | 3090 | 11.6 | 8.68 | 2.92 | _KBOB_MAT | Generisch | 1 | KBOB Plexiglas (PMMA, verre acrylique)
15.002 | Polyamid (PA) glasfaserverstärkt | Polyamide (PA) renforcé par des fibres de verre | Plexiglas (PMMA, vetro acrilico) | kg | 1360 | 15200 | 12300 | 2910 | 11.5 | 8.89 | 2.62 | _KBOB_MAT | Generisch | 1 | KBOB Polyamide (PA) renforcé par des fibres de verre
15.003 | Polycarbonat (PC) | Polycarbonate (PC) | Poliammide (PA) rinforzata con fibre di vetro | kg | 1200 | 15900 | 12800 | 3090 | 11.4 | 8.49 | 2.92 | _KBOB_MAT | Generisch | 1 | KBOB Polycarbonate (PC)
15.004 | Polyester (UP) glasfaserverstärkt | Polyester (UP) renforcé par des fibres de verre | Policarbonato (PC) | kg | 1500 | 13800 | 10700 | 3090 | 9.84 | 6.92 | 2.92 | _KBOB_MAT | Generisch | 1 | KBOB Polyester (UP) renforcé par des fibres de verre
15.005 | Polystyrol (PS) | Polystyrène (PS) | Poliestere (UP) rinforzato con fibre di vetro | kg | 1050 | 8170 | 4880 | 3280 | 6.72 | 3.64 | 3.08 | _KBOB_MAT | Generisch | 1 | KBOB Polystyrène (PS)
21 | Kücheneinbauten und -möbel | Installations et meubles de cuisine | Polistirolo (PS) |  | - | [6 empty] | _KBOB_MAT | Generisch | 0 | KBOB Installations et meubles de cuisine
21.001 | Abfalltrennsystem | Système de tri des déchets | Impianti e mobili da cucina | Stk. | - | 35300 | 26600 | 8760 | 24.2 | 16.1 | 8.13 | _KBOB_MAT | Generisch | 0 | KBOB Système de tri des déchets
21.002 | Arbeitsplatte Chromstahl, high-end | Plan de travail en acier chromé, haut de gamme | Sistema di raccolta differenziata | m2 | - | 837000 | 836000 | 708 | 332 | 332 | 0.444 | _KBOB_MAT | Generisch | 0 | KBOB Plan de travail en acier chromé, haut de gamme
21.003 | Arbeitsplatte Chromstahl, Standard | Plan de travail en acier chromé, standard | Piano di lavoro in acciaio cromato, alta qualità | m2 | - | 137000 | 136000 | 1420 | 56.8 | 55.7 | 1.05 | _KBOB_MAT | Generisch | 0 | KBOB Plan de travail en acier chromé, standard
21.004 | Arbeitsplatte Kompositwerkstoff (auf Aluminiumhydroxidbasis) | Plan de travail en matériau composite (base: hydroxyde d'aluminium) | Piano di lavoro in acciaio cromato, standard | m2 | - | 137000 | 116000 | 20800 | 95.5 | 76.2 | 19.2 | _KBOB_MAT | Generisch | 0 | KBOB Plan de travail en matériau composite (base: hydroxyde d'aluminium)
21.005 | Arbeitsplatte kunstharzbeschichtet | Plan de travail en résine synthétique | Piano di lavoro in materiale composito (base: idrossido di alluminio) | m2 | - | 34200 | 32700 | 1550 | 20.2 | 19 | 1.2 | _KBOB_MAT | Generisch | 0 | KBOB Plan de travail en résine synthétique
21.006 | Arbeitsplatte Massivholz | Plan de travail en bois massif | Piano di lavoro in resina sintetica | m2 | - | 27500 | 26000 | 1480 | 12.6 | 11.7 | 0.915 | _KBOB_MAT | Generisch | 0 | KBOB Plan de travail en bois massif
21.007 | Arbeitsplatte Naturstein | Plan de travail en pierre naturelle | Piano di lavoro in legno massiccio | m2 | - | 159000 | 155000 | 3510 | 41.1 | 40.1 | 1.05 | _KBOB_MAT | Generisch | 0 | KBOB Plan de travail en pierre naturelle
21.008 | Dampfabzug | Hotte de ventilation | Piano di lavoro in pietra naturale | Stk. | - | 356000 | 338000 | 17700 | 151 | 134 | 17.1 | _KBOB_MAT | Generisch | 0 | KBOB Hotte de ventilation
21.009 | Küche, Massivholz, 16-teilig | Cuisine, bois massif, 16 éléments | Cappa aspirante | Stk. | - | 1010000 | 943000 | 62600 | 470 | 418 | 51.3 | _KBOB_MAT | Generisch | 0 | KBOB Cuisine, bois massif, 16 éléments
21.010 | Küche, Metall, 16-teilig | Cuisine, métal, 16 éléments | Cucina, legno massiccio, 16 elementi | Stk. | - | 6610000 | 6560000 | 54300 | 2770 | 2720 | 51 | _KBOB_MAT | Generisch | 0 | KBOB Cuisine, métal, 16 éléments
21.011 | Küche, Spanplatte, 16-teilig | Cuisine, bois reconstitué, 16 éléments | Cucina, metallo, 16 elementi | Stk. | - | 1200000 | 1110000 | 91000 | 632 | 557 | 74.8 | _KBOB_MAT | Generisch | 0 | KBOB Cuisine, bois reconstitué, 16 éléments
21.012 | Spüle Chromstahl | Armoire-évier en acier chromé | Cucina, legno ricostituito, 16 elementi | Stk. | - | 110000 | 105000 | 5330 | 48.6 | 43.7 | 4.92 | _KBOB_MAT | Generisch | 0 | KBOB Armoire-évier en acier chromé
21.013 | Spüle Kompositwerkstoff (auf Gesteinsmehlbasis) | Armoire-évier en matières composites (base: poudre de roche) | Lavello in acciaio cromato | Stk. | - | 46600 | 46000 | 595 | 30.7 | 30.5 | 0.178 | _KBOB_MAT | Generisch | 0 | KBOB Armoire-évier en matières composites (base: poudre de roche)
|  |  | Lavello in materiali compositi (base: polvere di roccia) | [9 empty] | Generisch |  | KBOB

## _KBOB_HLK (hidden)
| Ökobilanzdaten im Baubereich | Données des écobilans dans la construction | Dati delle ecobalance nell'edilizia | [8 empty] | Quelle
[7 empty] | UBP | UBP |  | THG | THG
ID-Nummer | GEBÄUDETECHNIK | TECHNIQUE DU BÂTIMENT | TECNICA EDILIZIA |  |  | UBP'21 |  |  | Treibhausgas- emissionen
No d'identi-fication | [5 empty] | UBP |  |  | Emissions de gaz
à effet de serre
[6 empty] | Total | Herstellung | Entsorgung | Total | Herstellung | Entsorgung
[6 empty] | Total | Fabrication | Élimination | Total | Fabrication | Élimination
|  |  |  | Einheit / Unité |  | UBP | UBP | UBP | kg CO2-eq | kg CO2-eq | kg CO2-eq |  | Absenkpfad | Gewicht | Name
31 | Heizungsanlagen | Installations de chauffage | Impianti di riscaldamento
31.001 | Wärmeerzeuger, spez. Leistungsbedarf 10 W/m2 | Prod. de chaleur, besoins en puissance 10 W/m2 | Produzione di calore, fabbisogno di potenza 10 W/m2 | m2 EBF | m2 SRE | 1810 | 1770 | 36.5 | 0.858 | 0.849 | 0.00961 | _KBOB_HLK | Generisch | 0 | KBOB Prod. de chaleur, besoins en puissance 10 W/m2
31.002 | Wärmeerzeuger, spez. Leistungsbedarf 30 W/m2 | Prod.de chaleur, besoins en puissance 30 W/m2 | Produzione di calore, fabbisogno di potenza 30 W/m2 | m2 EBF | m2 SRE | 5420 | 5310 | 110 | 2.58 | 2.55 | 0.0288 | _KBOB_HLK | Generisch | 0 | KBOB Prod.de chaleur, besoins en puissance 30 W/m2
31.003 | Wärmeerzeuger, spez. Leistungsbedarf 50 W/m2 | Prod.de chaleur, besoins en puissance 50 W/m2 | Produzione di calore, fabbisogno di potenza 50 W/m2 | m2 EBF | m2 SRE | 9030 | 8850 | 183 | 4.29 | 4.24 | 0.048 | _KBOB_HLK | Generisch | 0 | KBOB Prod.de chaleur, besoins en puissance 50 W/m2
31.027 | Elektrospeicherofen 5kW | Poêle électrique à accumulation 5kW | Stufa elettrica ad accumulo 5kW | kg Masse | kg masse | 7070 | 6720 | 348 | 2.88 | 2.58 | 0.296 | _KBOB_HLK | Generisch | 0 | KBOB Poêle électrique à accumulation 5kW
31.021 | Wärmeverteilung Wohngebäude | Distribution de chaleur, bâtiment d'habitation | Distribuzione del calore, edificio residenziale | m2 EBF | m2 SRE | 7040 | 5630 | 1410 | 3.46 | 2.77 | 0.695 | _KBOB_HLK | Generisch | 0 | KBOB Distribution de chaleur, bâtiment d'habitation
31.022 | Wärmeverteilung Bürogebäude | Distribution de chaleur, bâtiment administratif | Distribuzione del calore, edificio amministrativo | m2 EBF | m2 SRE | 18100 | 16100 | 2020 | 9.15 | 8.06 | 1.08 | _KBOB_HLK | Generisch | 0 | KBOB Distribution de chaleur, bâtiment administratif
31.023 | Wärmeabgabe über Heizkörper | Diffusion de chaleur par le biais du corps de chauffe | Diffusione del calore tramite il corpo riscaldante | m2 EBF | m2 SRE | 12800 | 12100 | 700 | 6.51 | 6.48 | 0.022 | _KBOB_HLK | Generisch | 0 | KBOB Diffusion de chaleur par le biais du corps de chauffe
31.024 | Wärmeabgabe über Fussbodenheizung | Diffusion de chaleur par le biais du chauffage au sol | Diffusione del calore tramite il riscaldamento a pavimento | m2 EBF | m2 SRE | 7380 | 5300 | 2090 | 5.05 | 3.02 | 2.04 | _KBOB_HLK | Generisch | 0 | KBOB Diffusion de chaleur par le biais du chauffage au sol
31.025 | Wärmeabgabe über Heizkühldecke (ohne Gips- oder Metalldecke) | Diffusion de chaleur par le biais du système de chauffage et de refroidissement au plafond | Diffusione del calore tramite il sistema di riscaldamento e raffreddamento a soffitto | m2 EBF | m2 SRE | 24300 | 24200 | 141 | 5.78 | 5.65 | 0.134 | _KBOB_HLK | Generisch | 0 | KBOB Diffusion de chaleur par le biais du système de chauffage et de refroidissement au plafond
31.015 | Wärmeverteilung und Abgabe, Luftheizung | Distribution de chaleur, chauffage à air chaud | Distribuzione del calore, riscaldamento ad aria calda | m2 EBF | m2 SRE | 3870 | 3260 | 613 | 1.83 | 1.76 | 0.0668 | _KBOB_HLK | Generisch | 0 | KBOB Distribution de chaleur, chauffage à air chaud
31.016 | Erdsonden, für Sole-Wasser-Wärmepumpe | Sondes géothermiques, pour la pompe à chaleur saumure-eau | Sonde geotermiche, per la pompa di calore acqua salata-acqua | m Sondenlänge | m longueur | 46100 | 40900 | 5220 | 23.2 | 20.7 | 2.56 | _KBOB_HLK | Generisch | 0 | KBOB Sondes géothermiques, pour la pompe à chaleur saumure-eau
31.026 | Förder- und Schluckbrunnen für Grundwasser Wärmepumpe | Puits de production et d'absorption pour pompe à chaleur sur nappe phréatique | Pozzi di produzione e di assorbimento per pompa di calore su falda acquifera | Stk. Gerät | Stk. appareil | 947000 | 840000 | 107000 | 661 | 566 | 95.7 | _KBOB_HLK | Generisch | 0 | KBOB Puits de production et d'absorption pour pompe à chaleur sur nappe phréatique
31.017 | Sole-Wasser Wärmepumpe 7 kW | Pompe à chaleur saumure-eau 7 kW | Pompa di calore acqua salata-acqua 7 kW | Stk. Gerät | Stk. appareil | 4690000 | 4200000 | 486000 | 2400 | 1930 | 473 | _KBOB_HLK | Generisch | 0 | KBOB Pompe à chaleur saumure-eau 7 kW
31.018 | Sole-Wasser Wärmepumpe 7 kW | Pompe à chaleur saumure-eau 7 kW | Pompa di calore acqua salata-acqua 7 kW | kg Masse | kg masse | 29700 | 26600 | 3080 | 15.2 | 12.2 | 2.99 | _KBOB_HLK | Generisch | 0 | KBOB Pompe à chaleur saumure-eau 7 kW
31.019 | Luft-Wasser Wärmepumpe 7 kW | Pompe à chaleur air-eau 7 kW | Pompa di calore aria-acqua 7 kW | Stk. Gerät | Stk. appareil | 7440000 | 6600000 | 845000 | 4000 | 3180 | 824 | _KBOB_HLK | Generisch | 0 | KBOB Pompe à chaleur air-eau 7 kW
31.020 | Luft-Wasser Wärmepumpe 7 kW | Pompe à chaleur air-eau 7 kW | Pompa di calore aria-acqua 7 kW | kg Masse | kg masse | 29100 | 25800 | 3300 | 15.6 | 12.4 | 3.22 | _KBOB_HLK | Generisch | 0 | KBOB Pompe à chaleur air-eau 7 kW
31.007 | Flachkollektor für Warmwasser EFH | Collecteurs solaires plan, eau chaude maison individuelle | Collettori solari piani, acqua calda per abitazione unifamiliare | m2 Kollektorfläche | m2 Surf. collecteurs | 687000 | 687000 | inkl. | 289 | 289 | inkl. | _KBOB_HLK | Generisch | 0 | KBOB Collecteurs solaires plan, eau chaude maison individuelle
31.008 | Flachkollektor für Raumheizung und Warmwasser EFH | Collecteurs solaires plan, chaleur et eau chaude maison individuelle | Collettori solari piani, calore e acqua calda per abitazione unifamiliare | m2 Kollektorfläche | m2 Surf. collecteurs | 483000 | 483000 | inkl. | 204 | 204 | inkl. | _KBOB_HLK | Generisch | 0 | KBOB Collecteurs solaires plan, chaleur et eau chaude maison individuelle
31.009 | Flachkollektor für Warmwasser MFH | Collecteurs solaires plan, eau chaude immeuble locatif | Collettori solari piani, acqua calda condominio | m2 Kollektorfläche | m2 Surf. collecteurs | 411000 | 411000 | inkl. | 168 | 168 | inkl. | _KBOB_HLK | Generisch | 0 | KBOB Collecteurs solaires plan, eau chaude immeuble locatif
31.010 | Röhrenkollektor für Raumheizung und Warmwasser EFH | Collecteurs solaires à tubes, chaleur et eau chaude maison individuelle | Collettori solari a tubi, calore e acqua calda casa unifamiliare | m2 Kollektorfläche | m2 Surf. collecteurs | 493000 | 493000 | inkl. | 230 | 230 | inkl. | _KBOB_HLK | Generisch | 0 | KBOB Collecteurs solaires à tubes, chaleur et eau chaude maison individuelle
31.028 | Hybridkollektor Schrägdach mit Erdsondenregeneration | Collecteur hybride pour toit incliné avec régénération par sonde géothermique | Collettore ibrido per tetto inclinato con rigenerazione tramite sonda geotermica | m2 Kollektorfläche | m2 Surf. collecteurs | 715000 | 715000 | inkl. | 343 | 343 | inkl. | _KBOB_HLK | Generisch | 0 | KBOB Collecteur hybride pour toit incliné avec régénération par sonde géothermique
31.029 | Hybridkollektor Schrägdach mit Warmwasserspeicher | Collecteur hybride pour toit incliné avec accumulateur d'eau chaude | Collettore ibrido per tetto inclinato con accumulatore di acqua calda | m2 Kollektorfläche | m2 Surf. collecteurs | 769000 | 769000 | inkl. | 369 | 369 | inkl. | _KBOB_HLK | Generisch | 0 | KBOB Collecteur hybride pour toit incliné avec accumulateur d'eau chaude
32 | Lüftungsanlagen | Ventilation | Ventilazione | [8 empty] | _KBOB_HLK | Generisch | 0 | KBOB Ventilation
32.011 | Lüftungsanlage, spez. Luftmenge 1 m3/hm2 EBF | Ventilation bureau, canaux en tôle, besoins en air 1 m3/hm2 EBF | Ventilazione ufficio, canali in lamiera, fabbisogno d'aria 1 m3/hm2 EBF | m2 EBF | m2 SRE | 34200 | 33600 | 591 | 15 | 14.6 | 0.338 | _KBOB_HLK | Generisch | 0 | KBOB Ventilation bureau, canaux en tôle, besoins en air 1 m3/hm2 EBF
32.005 | Lüftungsanlage, spez. Luftmenge 2 m3/hm2 EBF | Ventilation bureau, canaux en tôle, besoins en air 2 m3/hm2 SRE | Ventilazione ufficio, canali in lamiera, fabbisogno d'aria 2 m3/hm2 SRE | m2 EBF | m2 SRE | 46100 | 45300 | 828 | 20.2 | 19.7 | 0.475 | _KBOB_HLK | Generisch | 0 | KBOB Ventilation bureau, canaux en tôle, besoins en air 2 m3/hm2 SRE
32.006 | Lüftungsanlage, spez. Luftmenge 4 m3/hm2 EBF | Ventilation bureau, canaux en tôle, besoins en air 4 m3/hm2 SRE | Ventilazione ufficio, canali in lamiera, fabbisogno d'aria 4 m3/hm2 SRE | m2 EBF | m2 SRE | 69900 | 68600 | 1300 | 30.6 | 29.8 | 0.748 | _KBOB_HLK | Generisch | 0 | KBOB Ventilation bureau, canaux en tôle, besoins en air 4 m3/hm2 SRE
32.007 | Lüftungsanlage, spez. Luftmenge 6 m3/hm2 EBF | Ventilation bureau, canaux en tôle, besoins en air 6 m3/hm2 SRE | Ventilazione ufficio, canali in lamiera, fabbisogno d'aria 6 m3/hm2 SRE | m2 EBF | m2 SRE | 93700 | 91900 | 1770 | 41 | 40 | 1.02 | _KBOB_HLK | Generisch | 0 | KBOB Ventilation bureau, canaux en tôle, besoins en air 6 m3/hm2 SRE
32.012 | Lüftungsanlage, spez. Luftmenge 8 m3/hm2 EBF | Ventilation bureau, canaux en tôle, besoins en air 8 m3/hm2 SRE | Ventilazione ufficio, canali in lamiera, fabbisogno d'aria 8 m3/hm2 SRE | m2 EBF | m2 SRE | 117000 | 115000 | 2250 | 51.4 | 50.1 | 1.29 | _KBOB_HLK | Generisch | 0 | KBOB Ventilation bureau, canaux en tôle, besoins en air 8 m3/hm2 SRE
32.001 | Lüftungsanlage Wohnen, Blechkanäle, inkl. Küchenabluft | Ventilation habitation, canaux en tôle, évacuation d'air (cuisine) | Ventilazione abitazione, canali in lamiera, evacuazione dell'aria (cucina) | m2 EBF | m2 SRE | 41400 | 41000 | 361 | 14.1 | 13.8 | 0.298 | _KBOB_HLK | Generisch | 0 | KBOB Ventilation habitation, canaux en tôle, évacuation d'air (cuisine)
32.002 | Lüftungsanlage Wohnen, PE-Kanäle, inkl. Küchenabluft | Ventilation habitation, canaux en HDPE, évacuation d'air (cuisine) | Ventilazione abitazione, canali in HDPE, evacuazione dell'aria (cucina) | m2 EBF | m2 SRE | 21300 | 20600 | 781 | 8.25 | 7.53 | 0.723 | _KBOB_HLK | Generisch | 0 | KBOB Ventilation habitation, canaux en HDPE, évacuation d'air (cuisine)
32.003 | Abluftanlage Küche und Bad | Évacuation d'air cuisine et salle de bain | Evacuazione dell'aria cucina e bagno | m2 EBF | m2 SRE | 11500 | 11300 | 175 | 3.64 | 3.52 | 0.125 | _KBOB_HLK | Generisch | 0 | KBOB Évacuation d'air cuisine et salle de bain
32.004 | Erdregister zu Lüftungsanlage Wohnen | Registre de terre pour ventilation habitation | Registro di terra per ventilazione abitazione | m2 EBF | m2 SRE | 6870 | 4590 | 2280 | 4.43 | 2.81 | 1.62 | _KBOB_HLK | Generisch | 0 | KBOB Registre de terre pour ventilation habitation
32.008 | Erdregister kurz zu Lüftungsanlage Büro (0.27 m/m2 EBF) | Registre de terre court pour ventilation bureau (0.27 m/m2 SRE) | Registro di terra corto per ventilazione ufficio (0,27 m/m2 SRE) | m2 EBF | m2 SRE | 11900 | 7960 | 3950 | 7.67 | 4.87 | 2.81 | _KBOB_HLK | Generisch | 0 | KBOB Registre de terre court pour ventilation bureau (0.27 m/m2 SRE)
32.009 | Erdregister lang zu Lüftungsanlage Büro (0.67 m/m2 EBF) | Registre de terre long pour ventilation bureau (0.67 m/m2 SRE) | Registro di terra lungo per la ventilazione dell'ufficio (0,67 m/m2) SRE | m2 EBF | m2 SRE | 29800 | 19900 | 9880 | 19.2 | 12.2 | 7.02 | _KBOB_HLK | Generisch | 0 | KBOB Registre de terre long pour ventilation bureau (0.67 m/m2 SRE)
32.010 | Einzelraumlüfer Fenstermodell 10-30 m3/h, ohne Montage | Ventilation pièce individuelle, modèle de fenêtre 10-30 m3/h, sans montage | Ventilazione di un singolo locale, modello di finestra 10-30 m3/h, senza montaggio | Stk. Gerät | Stk. appareil | 84200 | 78100 | 6130 | 43.7 | 38.2 | 5.48 | _KBOB_HLK | Generisch | 0 | KBOB Ventilation pièce individuelle, modèle de fenêtre 10-30 m3/h, sans montage
33 | Sanitäranlagen | Installations sanitaires | Impianti sanitari | [8 empty] | _KBOB_HLK | Generisch | 0 | KBOB Installations sanitaires
33.001 | Sanitäranlagen, Büro, einfach, inkl. Apparate und Leitungen | Bureau, degré de complexité faible, appareils et conduites compris | Ufficio, grado di complessità basso, compresi apparecchi e tubazioni | m2 EBF | m2 SRE | 8490 | 7280 | 1200 | 4.73 | 3.58 | 1.15 | _KBOB_HLK | Generisch | 0 | KBOB Bureau, degré de complexité faible, appareils et conduites compris
33.002 | Sanitäranlagen, Büro, aufwändig, inkl. Apparate und Leitungen | Bureau, degré de complexité élevé, appareils et conduites compris | Ufficio, grado di complessità elevato, compresi apparecchi e tubazioni | m2 EBF | m2 SRE | 21000 | 17000 | 3950 | 12.3 | 8.52 | 3.76 | _KBOB_HLK | Generisch | 0 | KBOB Bureau, degré de complexité élevé, appareils et conduites compris
33.003 | Sanitäranlagen, Wohnen, inkl. Apparate und Leitungen | Habitation, appareils et conduites compris | Abitazione, compresi apparecchi e tubazioni | m2 EBF | m2 SRE | 26300 | 24700 | 1670 | 12.5 | 11 | 1.54 | _KBOB_HLK | Generisch | 0 | KBOB Habitation, appareils et conduites compris
34 | Elektroanlagen | Installations électriques | Impianti elettrici | [8 empty] | _KBOB_HLK | Generisch | 0 | KBOB Installations électriques
34.037 | Batterie, Li-Ionen, 5 kWh, 30 Jahre Nutzungsdauer | Batterie, Li-ion, 5 kWh, durée d'utilisation de 30 ans | Batteria, Li-ion, 5 kWh, durata di utilizzo di 30 anni | kWh Speicherkap. | kWh Cap. de stockage | 2100000 | 2100000 | inkl. | 730 | 730 | inkl. | _KBOB_HLK | Generisch | 0 | KBOB Batterie, Li-ion, 5 kWh, durée d'utilisation de 30 ans
34.038 | Batterie, Li-Ionen, 20 kWh, 30 Jahre Nutzungsdauer | Batterie, Li-ion, 20 kWh, durée d'utilisation de 30 ans | Batteria, Li-ion, 20 kWh, durata di utilizzo di 30 anni | kWh Speicherkap. | kWh Cap. de stockage | 932000 | 932000 | inkl. | 332 | 332 | inkl. | _KBOB_HLK | Generisch | 0 | KBOB Batterie, Li-ion, 20 kWh, durée d'utilisation de 30 ans
34.001 | Elektroanlagen Wohnen | Installations électriques, habitation | Impianti elettrici, abitazione | m2 EBF | m2 SRE | 37000 | 33400 | 3630 | 13 | 9.54 | 3.42 | _KBOB_HLK | Generisch | 0 | KBOB Installations électriques, habitation
34.002 | Elektroanlagen Büro | Installations électriques, bureau | Impianti elettrici, ufficio | m2 EBF | m2 SRE | 83200 | 81500 | 1660 | 24.1 | 22.6 | 1.47 | _KBOB_HLK | Generisch | 0 | KBOB Installations électriques, bureau
34.024 | Solarstromanlage, Marktmix 1 | Installations photovoltaïques, mix de marché 1 | Impianti fotovoltaici, mix di mercato 1. | kWp Max. Leistung | kWp Puissance max. | 2240000 | 2240000 | inkl. | 1070 | 1070 | inkl. | _KBOB_HLK | Generisch | 0 | KBOB Installations photovoltaïques, mix de marché 1
34.025 | Solarstromanlage Schrägdach, Marktmix 1 | Installations photovoltaïque toiture inclinée, mix de marché 1 | Impianti fotovoltaici su tetto inclinato, mix di mercato 1. | kWp Max. Leistung | kWp Puissance max. | 2090000 | 2090000 | inkl. | 1000 | 1000 | inkl. | _KBOB_HLK | Generisch | 0 | KBOB Installations photovoltaïque toiture inclinée, mix de marché 1
34.026 | Solarstromanlage Flachdach, Marktmix 1 | Installations photovoltaïque toiture plate, mix de marché 1 | Impianti fotovoltaici su tetto piano, mix di mercato 1. | kWp Max. Leistung | kWp Puissance max. | 2370000 | 2370000 | inkl. | 1140 | 1140 | inkl. | _KBOB_HLK | Generisch | 0 | KBOB Installations photovoltaïque toiture plate, mix de marché 1
34.027 | Solarstromanlage Fassade, Marktmix 1 | Installations photovoltaïques façade, mix de marché 1 | Impianti fotovoltaici su facciata, mix di mercato 1. | kWp Max. Leistung | kWp Puissance max. | 2890000 | 2890000 | inkl. | 1220 | 1220 | inkl. | _KBOB_HLK | Generisch | 0 | KBOB Installations photovoltaïques façade, mix de marché 1
34.027.01 | Fassadenunterkonstruktion, integriert, Eternit | Sous-construction de façade, intégrée, Eternit | Sottostruttura di facciata, integrata, Eternit | m2 Panelfläche | m2 Surf. Panneau | 5860 | 5810 | 44 | 2.69 | 2.65 | 0.0422 | _KBOB_HLK | Generisch | 0 | KBOB Sous-construction de façade, intégrée, Eternit
34.027.02 | Fassadenunterkonstruktion, integriert, StoVentec Artline inlay | Sous-construction de façade, intégrée, StoVentec Artline inlay | Sottostruttura di facciata, integrata, StoVentec Artline inlay | m2 Panelfläche | m2 Surf. Panneau | 60300 | 60200 | 99.7 | 28.5 | 28.4 | 0.0956 | _KBOB_HLK | Generisch | 0 | KBOB Sous-construction de façade, intégrée, StoVentec Artline inlay
34.027.03 | Fassadenunterkonstruktion, integriert, StoVentec Artline invisible | Sous-construction de façade, intégrée, StoVentec Artline invisible | Sottostruttura di facciata, integrata, StoVentec Artline invisibile | m2 Panelfläche | m2 Surf. Panneau | 83600 | 83500 | 99.7 | 39.1 | 39 | 0.0956 | _KBOB_HLK | Generisch | 0 | KBOB Sous-construction de façade, intégrée, StoVentec Artline invisible
34.027.04 | Fassadenunterkonstruktion, integriert, mittelformatig, GFT | Sous-construction de façade, intégrée, format moyen, GFT | Sottostruttura di facciata, integrata, formato medio, GFT | m2 Panelfläche | m2 Surf. Panneau | 85400 | 84100 | 1270 | 42.1 | 40.9 | 1.22 | _KBOB_HLK | Generisch | 0 | KBOB Sous-construction de façade, intégrée, format moyen, GFT
34.027.05 | Fassadenunterkonstruktion, integriert, Vogelsang | Sous-construction de façade, intégrée, Vogelsang | Sottostruttura di facciata, integrata, Vogelsang | m2 Panelfläche | m2 Surf. Panneau | 32500 | 31900 | 586 | 14.5 | 13.9 | 0.563 | _KBOB_HLK | Generisch | 0 | KBOB Sous-construction de façade, intégrée, Vogelsang
34.027.06 | Fassadenunterkonstruktion, integriert, Betonuntergrund, Ecolite | Sous-construction de façade, intégrée, support en béton, Ecolite | Sottostruttura di facciata, integrata, supporto in calcestruzzo, Ecolite | m2 Panelfläche | m2 Surf. Panneau | 99800 | 98600 | 1200 | 50.1 | 49 | 1.15 | _KBOB_HLK | Generisch | 0 | KBOB Sous-construction de façade, intégrée, support en béton, Ecolite
34.027.07 | Fassadenunterkonstruktion, integriert, Backsteinuntergrund, Ecolite | Sous-construction de façade, intégrée, support en briques, Ecolite | Sottostruttura per facciate, integrata, supporto in mattoni, Ecolite | m2 Panelfläche | m2 Surf. Panneau | 117000 | 116000 | 1790 | 59.4 | 57.7 | 1.72 | _KBOB_HLK | Generisch | 0 | KBOB Sous-construction de façade, intégrée, support en briques, Ecolite
34.027.08 | Fassadenunterkonstruktion, integriert, Durchschnitt, Ecolite | Sous-construction de façade, intégrée, moyenne, Ecolite | Sottostruttura per facciate, integrata, media, Ecolite | m2 Panelfläche | m2 Surf. Panneau | 110000 | 109000 | 1550 | 55.7 | 54.2 | 1.49 | _KBOB_HLK | Generisch | 0 | KBOB Sous-construction de façade, intégrée, moyenne, Ecolite
34.027.09 | Solarpanel, Mono-Si, Eternit Sunskin Facade, 18.0% | Panneau solaire, Mono-Si, Eternit Sunskin Facade, 18,0 | Pannello solare, Mono-Si, Eternit Sunskin Facade, 18,0 | m2 Panelfläche | m2 Surf. Panneau | 242000 | 234000 | 7400 | 132 | 126 | 5.39 | _KBOB_HLK | Generisch | 0 | KBOB Panneau solaire, Mono-Si, Eternit Sunskin Facade, 18,0
34.027.10 | Solarpanel, Mono-Si, Kioto Solar PVP-GExxxM, 12.5% | Panneau solaire, Mono-Si, Kioto Solar PVP-GExxxM, 12,5 % | Pannello solare, Mono-Si, Kioto Solar PVP-GExxxM, 12,5 % | m2 Panelfläche | m2 Surf. Panneau | 243000 | 235000 | 7870 | 133 | 127 | 5.73 | _KBOB_HLK | Generisch | 0 | KBOB Panneau solaire, Mono-Si, Kioto Solar PVP-GExxxM, 12,5 %
34.027.11 | Solarpanel, Mono-Si, Vogelsang-Kioto Solar, 9.1% | Panneau solaire, Mono-Si, Vogelsang-Kioto Solar, 9,1 % | Pannello solare, Mono-Si, Vogelsang-Kioto Solar, 9,1 % | m2 Panelfläche | m2 Surf. Panneau | 243000 | 235000 | 8050 | 134 | 128 | 5.86 | _KBOB_HLK | Generisch | 0 | KBOB Panneau solaire, Mono-Si, Vogelsang-Kioto Solar, 9,1 %
34.027.12 | Solarpanel, CIS, StoVentec Artline inlay, 9.5% | Panneau solaire, CIS, StoVentec Artline inlay, 9,5 % | Pannello solare, CIS, StoVentec Artline inlay, 9,5 % | m2 Panelfläche | m2 Surf. Panneau | 182000 | 171000 | 11100 | 102 | 96.2 | 6.08 | _KBOB_HLK | Generisch | 0 | KBOB Panneau solaire, CIS, StoVentec Artline inlay, 9,5 %
34.027.13 | Solarpanel, CIS, StoVentec Artline invisible, 9.5% | Panneau solaire, CIS, StoVentec Artline invisible, 9,5 % | Pannello solare, CIS, StoVentec Artline invisible, 9,5 % | m2 Panelfläche | m2 Surf. Panneau | 147000 | 137000 | 10000 | 85.9 | 80.4 | 5.49 | _KBOB_HLK | Generisch | 0 | KBOB Panneau solaire, CIS, StoVentec Artline invisible, 9,5 %
34.028 | Solarstromanlage Schrägdach, Kleinanlage, Mono-Si 1 | Installation solaire sur toit incliné, petit système, Mono-Si 1 | Impianto solare su tetto inclinato, sistema piccolo, Mono-Si 1. | kWp Max. Leistung | kWp Puissance max. | 2940000 | 2940000 | inkl. | 1260 | 1260 | inkl. | _KBOB_HLK | Generisch | 0 | KBOB Installation solaire sur toit incliné, petit système, Mono-Si 1
34.029 | Solarstromanlage Schrägdach, Kleinanlage, Multi-Si 1 | Installation solaire sur toit incliné, petit système, Multi-Si 1 | Impianto solare su tetto inclinato, sistema piccolo, Multi-Si 1. | kWp Max. Leistung | kWp Puissance max. | 2980000 | 2980000 | inkl. | 1250 | 1250 | inkl. | _KBOB_HLK | Generisch | 0 | KBOB Installation solaire sur toit incliné, petit système, Multi-Si 1
34.030 | Solarstromanlage Schrägdach, Kleinanlage, CdTe 1 | Installation solaire sur toit incliné, petit système, CdTe 1 | Impianto solare su tetto inclinato, impianto piccolo, CdTe 1 | kWp Max. Leistung | kWp Puissance max. | 2050000 | 2050000 | inkl. | 793 | 793 | inkl. | _KBOB_HLK | Generisch | 0 | KBOB Installation solaire sur toit incliné, petit système, CdTe 1
34.031 | Solarstromanlage Schrägdach, Kleinanlage, CIS 1 | Installation solaire sur toit incliné, petit système, CISe 1 | Impianto solare su tetto inclinato, impianto piccolo, CISe 1 | kWp Max. Leistung | kWp Puissance max. | 2590000 | 2590000 | inkl. | 1080 | 1080 | inkl. | _KBOB_HLK | Generisch | 0 | KBOB Installation solaire sur toit incliné, petit système, CISe 1
34.032 | Wechselrichter 2.5 kW1 | Onduleur 2.5 kW 1 | Inverter 2,5 kW 1 1 | kWp Max. Leistung | kWp Puissance max. | 534000 | 534000 | inkl. | 144 | 144 | inkl. | _KBOB_HLK | Generisch | 0 | KBOB Onduleur 2.5 kW 1
34.033 | Wechselrichter 5 kW1 | Onduleur 5 kW 1 | Inverter 5 kW 1 1 | kWp Max. Leistung | kWp Puissance max. | 428000 | 428000 | inkl. | 115 | 115 | inkl. | _KBOB_HLK | Generisch | 0 | KBOB Onduleur 5 kW 1
34.034 | Wechselrichter 10 kW1 | Onduleur 10 kW 1 | Inverter 10 kW 1 1 | kWp Max. Leistung | kWp Puissance max. | 343000 | 343000 | inkl. | 92.5 | 92.5 | inkl. | _KBOB_HLK | Generisch | 0 | KBOB Onduleur 10 kW 1
34.035 | Wechselrichter 20 kW1 | Onduleur 20 kW 1 | Inverter 20 kW 1 1 | kWp Max. Leistung | kWp Puissance max. | 274000 | 274000 | inkl. | 74.1 | 74.1 | inkl. | _KBOB_HLK | Generisch | 0 | KBOB Onduleur 20 kW 1
34.036 | Elektroinstallation, Photovoltaikanlage1 | Installation électrique, installation photovoltaïque 1 | Impianto elettrico, impianto fotovoltaico 1 1 | kWp Max. Leistung | kWp Puissance max. | 167000 | 167000 | inkl. | 42.1 | 42.1 | inkl. | _KBOB_HLK | Generisch | 0 | KBOB Installation électrique, installation photovoltaïque 1
| 1 Umweltkennwerte «Herstellung» inklusive Umweltbelastung durch Rücknahme und Recycling | 1 Caractéristiques environnementales «fabrication», y compris l'impact environnemental de la reprise et du recyclage | 1 Caratteristiche ambientali “produzione”, compresi gli impatti ambientali del recupero e del riciclaggio | [8 empty] | _KBOB_HLK | Generisch | 0 | KBOB 1 Caractéristiques environnementales «fabrication», y compris l'impact environnemental de la reprise et du recyclage
[12 empty] | _KBOB_HLK | Generisch | 0 | KBOB
[12 empty] | _KBOB_HLK | Generisch | 0 | KBOB
[12 empty] | _KBOB_HLK | Generisch | 0 | KBOB
[12 empty] | _KBOB_HLK | Generisch | 0 | KBOB
[12 empty] | _KBOB_HLK | Generisch | 0 | KBOB
[12 empty] | _KBOB_HLK | Generisch | 0 | KBOB
[12 empty] | _KBOB_HLK | Generisch | 0 | KBOB
[12 empty] | _KBOB_HLK | Generisch | 0 | KBOB
[12 empty] | _KBOB_HLK | Generisch | 0 | KBOB
[12 empty] | _KBOB_HLK | Generisch | 0 | KBOB
[12 empty] | _KBOB_HLK | Generisch | 0 | KBOB
[12 empty] | _KBOB_HLK | Generisch | 0 | KBOB
[12 empty] | _KBOB_HLK | Generisch | 0 | KBOB
[12 empty] | _KBOB_HLK | Generisch | 0 | KBOB
[12 empty] | _KBOB_HLK | Generisch | 0 | KBOB
[12 empty] | _KBOB_HLK | Generisch | 0 | KBOB
[12 empty] | _KBOB_HLK | Generisch | 0 | KBOB
[12 empty] | _KBOB_HLK | Generisch | 0 | KBOB
[12 empty] | _KBOB_HLK | Generisch | 0 | KBOB
[12 empty] | _KBOB_HLK | Generisch | 0 | KBOB
[12 empty] | _KBOB_HLK | Generisch | 0 | KBOB
[12 empty] | _KBOB_HLK | Generisch | 0 | KBOB
[12 empty] | _KBOB_HLK | Generisch | 0 | KBOB
[12 empty] | _KBOB_HLK | Generisch | 0 | KBOB
[12 empty] | _KBOB_HLK | Generisch | 0 | KBOB
[12 empty] | _KBOB_HLK | Generisch | 0 | KBOB
[12 empty] | _KBOB_HLK | Generisch | 0 | KBOB
[12 empty] | _KBOB_HLK | Generisch | 0 | KBOB
[12 empty] | _KBOB_HLK | Generisch | 0 | KBOB
[12 empty] | _KBOB_HLK | Generisch | 0 | KBOB
[12 empty] | _KBOB_HLK | Generisch | 0 | KBOB
[12 empty] | _KBOB_HLK | Generisch | 0 | KBOB
[12 empty] | _KBOB_HLK | Generisch | 0 | KBOB
[12 empty] | _KBOB_HLK | Generisch | 0 | KBOB
[12 empty] | _KBOB_HLK | Generisch | 0 | KBOB
[12 empty] | _KBOB_HLK | Generisch | 0 | KBOB
[12 empty] | _KBOB_HLK | Generisch | 0 | KBOB
[12 empty] | _KBOB_HLK | Generisch | 0 | KBOB
[12 empty] | _KBOB_HLK | Generisch | 0 | KBOB
[12 empty] | _KBOB_HLK | Generisch | 0 | KBOB
[12 empty] | _KBOB_HLK | Generisch | 0 | KBOB
[12 empty] | _KBOB_HLK | Generisch | 0 | KBOB
[12 empty] | _KBOB_HLK | Generisch | 0 | KBOB
[12 empty] | _KBOB_HLK | Generisch | 0 | KBOB
[12 empty] | _KBOB_HLK | Generisch | 0 | KBOB
[12 empty] | _KBOB_HLK | Generisch | 0 | KBOB
[12 empty] | _KBOB_HLK | Generisch | 0 | KBOB
[12 empty] | _KBOB_HLK | Generisch | 0 | KBOB
[12 empty] | _KBOB_HLK | Generisch | 0 | KBOB
[12 empty] | _KBOB_HLK | Generisch | 0 | KBOB
[12 empty] | _KBOB_HLK | Generisch | 0 | KBOB
[12 empty] | _KBOB_HLK | Generisch | 0 | KBOB
[12 empty] | _KBOB_HLK | Generisch | 0 | KBOB
[12 empty] | _KBOB_HLK | Generisch | 0 | KBOB
[12 empty] | _KBOB_HLK | Generisch | 0 | KBOB
[12 empty] | _KBOB_HLK | Generisch | 0 | KBOB
[12 empty] | _KBOB_HLK | Generisch | 0 | KBOB
[12 empty] | _KBOB_HLK | Generisch | 0 | KBOB
[12 empty] | _KBOB_HLK | Generisch | 0 | KBOB
[12 empty] | _KBOB_HLK | Generisch | 0 | KBOB
[12 empty] | _KBOB_HLK | Generisch | 0 | KBOB
[12 empty] | _KBOB_HLK | Generisch | 0 | KBOB
[12 empty] | _KBOB_HLK | Generisch | 0 | KBOB
[12 empty] | _KBOB_HLK | Generisch | 0 | KBOB
[12 empty] | _KBOB_HLK | Generisch | 0 | KBOB
[12 empty] | _KBOB_HLK | Generisch | 0 | KBOB
[12 empty] | _KBOB_HLK | Generisch | 0 | KBOB
[12 empty] | _KBOB_HLK | Generisch | 0 | KBOB
[12 empty] | _KBOB_HLK | Generisch | 0 | KBOB
[12 empty] | _KBOB_HLK | Generisch | 0 | KBOB
[12 empty] | _KBOB_HLK | Generisch | 0 | KBOB
[12 empty] | _KBOB_HLK | Generisch | 0 | KBOB
[12 empty] | _KBOB_HLK | Generisch | 0 | KBOB
[12 empty] | _KBOB_HLK | Generisch | 0 | KBOB
[12 empty] | _KBOB_HLK | Generisch | 0 | KBOB
[12 empty] | _KBOB_HLK | Generisch | 0 | KBOB
[12 empty] | _KBOB_HLK | Generisch | 0 | KBOB
[12 empty] | _KBOB_HLK | Generisch | 0 | KBOB
[12 empty] | _KBOB_HLK | Generisch | 0 | KBOB
[12 empty] | _KBOB_HLK | Generisch | 0 | KBOB
[12 empty] | _KBOB_HLK | Generisch | 0 | KBOB
[12 empty] | _KBOB_HLK | Generisch | 0 | KBOB
[12 empty] | _KBOB_HLK | Generisch | 0 | KBOB
[12 empty] | _KBOB_HLK | Generisch | 0 | KBOB
[12 empty] | _KBOB_HLK | Generisch | 0 | KBOB
[12 empty] | _KBOB_HLK | Generisch | 0 | KBOB
[12 empty] | _KBOB_HLK | Generisch | 0 | KBOB
[12 empty] | _KBOB_HLK | Generisch | 0 | KBOB
[12 empty] | _KBOB_HLK | Generisch | 0 | KBOB
[12 empty] | _KBOB_HLK | Generisch | 0 | KBOB
[12 empty] | _KBOB_HLK | Generisch | 0 | KBOB
[12 empty] | _KBOB_HLK | Generisch | 0 | KBOB
[12 empty] | _KBOB_HLK | Generisch | 0 | KBOB
[12 empty] | _KBOB_HLK | Generisch | 0 | KBOB
[12 empty] | _KBOB_HLK | Generisch | 0 | KBOB
[12 empty] | _KBOB_HLK | Generisch | 0 | KBOB
[12 empty] | _KBOB_HLK | Generisch | 0 | KBOB
[12 empty] | _KBOB_HLK | Generisch | 0 | KBOB
[12 empty] | _KBOB_HLK | Generisch | 0 | KBOB
[12 empty] | _KBOB_HLK | Generisch | 0 | KBOB
[12 empty] | _KBOB_HLK | Generisch | 0 | KBOB
[12 empty] | _KBOB_HLK | Generisch | 0 | KBOB
[12 empty] | _KBOB_HLK | Generisch | 0 | KBOB
[12 empty] | _KBOB_HLK | Generisch | 0 | KBOB
[12 empty] | _KBOB_HLK | Generisch | 0 | KBOB
[12 empty] | _KBOB_HLK | Generisch | 0 | KBOB
[12 empty] | _KBOB_HLK | Generisch | 0 | KBOB
[12 empty] | _KBOB_HLK | Generisch | 0 | KBOB
[12 empty] | _KBOB_HLK | Generisch | 0 | KBOB
[12 empty] | _KBOB_HLK | Generisch | 0 | KBOB
[12 empty] | _KBOB_HLK | Generisch | 0 | KBOB
[12 empty] | _KBOB_HLK | Generisch | 0 | KBOB
[12 empty] | _KBOB_HLK | Generisch | 0 | KBOB
[12 empty] | _KBOB_HLK | Generisch | 0 | KBOB
[12 empty] | _KBOB_HLK | Generisch | 0 | KBOB
[12 empty] | _KBOB_HLK | Generisch | 0 | KBOB
[12 empty] | _KBOB_HLK | Generisch | 0 | KBOB
[12 empty] | _KBOB_HLK | Generisch | 0 | KBOB
[12 empty] | _KBOB_HLK | Generisch | 0 | KBOB
[12 empty] | _KBOB_HLK | Generisch | 0 | KBOB
[12 empty] | _KBOB_HLK | Generisch | 0 | KBOB
[12 empty] | _KBOB_HLK | Generisch | 0 | KBOB
[12 empty] | _KBOB_HLK | Generisch | 0 | KBOB
[12 empty] | _KBOB_HLK | Generisch | 0 | KBOB
[12 empty] | _KBOB_HLK | Generisch | 0 | KBOB
[12 empty] | _KBOB_HLK | Generisch | 0 | KBOB
[12 empty] | _KBOB_HLK | Generisch | 0 | KBOB
[12 empty] | _KBOB_HLK | Generisch | 0 | KBOB
[12 empty] | _KBOB_HLK | Generisch | 0 | KBOB
[12 empty] | _KBOB_HLK | Generisch | 0 | KBOB
[12 empty] | _KBOB_HLK | Generisch | 0 | KBOB
[12 empty] | _KBOB_HLK | Generisch | 0 | KBOB
[12 empty] | _KBOB_HLK | Generisch | 0 | KBOB
[12 empty] | _KBOB_HLK | Generisch | 0 | KBOB
[12 empty] | _KBOB_HLK | Generisch | 0 | KBOB
[12 empty] | _KBOB_HLK | Generisch | 0 | KBOB
[12 empty] | _KBOB_HLK | Generisch | 0 | KBOB
[12 empty] | _KBOB_HLK | Generisch | 0 | KBOB
[12 empty] | _KBOB_HLK | Generisch | 0 | KBOB
[12 empty] | _KBOB_HLK | Generisch | 0 | KBOB
[12 empty] | _KBOB_HLK | Generisch | 0 | KBOB
[12 empty] | _KBOB_HLK | Generisch | 0 | KBOB
[12 empty] | _KBOB_HLK | Generisch | 0 | KBOB
[12 empty] | _KBOB_HLK | Generisch | 0 | KBOB
[12 empty] | _KBOB_HLK | Generisch | 0 | KBOB
[12 empty] | _KBOB_HLK | Generisch | 0 | KBOB
[12 empty] | _KBOB_HLK | Generisch | 0 | KBOB
[12 empty] | _KBOB_HLK | Generisch | 0 | KBOB
[12 empty] | _KBOB_HLK | Generisch | 0 | KBOB
[12 empty] | _KBOB_HLK | Generisch | 0 | KBOB
[12 empty] | _KBOB_HLK | Generisch | 0 | KBOB
[12 empty] | _KBOB_HLK | Generisch | 0 | KBOB
[12 empty] | _KBOB_HLK | Generisch | 0 | KBOB
[12 empty] | _KBOB_HLK | Generisch | 0 | KBOB
[12 empty] | _KBOB_HLK | Generisch | 0 | KBOB
[12 empty] | _KBOB_HLK | Generisch | 0 | KBOB
[12 empty] | _KBOB_HLK | Generisch | 0 | KBOB
[12 empty] | _KBOB_HLK | Generisch | 0 | KBOB
[12 empty] | _KBOB_HLK | Generisch | 0 | KBOB
[12 empty] | _KBOB_HLK | Generisch | 0 | KBOB
[12 empty] | _KBOB_HLK | Generisch | 0 | KBOB
[12 empty] | _KBOB_HLK | Generisch | 0 | KBOB
[12 empty] | _KBOB_HLK | Generisch | 0 | KBOB
[12 empty] | _KBOB_HLK | Generisch | 0 | KBOB
[12 empty] | _KBOB_HLK | Generisch | 0 | KBOB
[12 empty] | _KBOB_HLK | Generisch | 0 | KBOB
[12 empty] | _KBOB_HLK | Generisch | 0 | KBOB
[12 empty] | _KBOB_HLK | Generisch | 0 | KBOB
[12 empty] | _KBOB_HLK | Generisch | 0 | KBOB
[12 empty] | _KBOB_HLK | Generisch | 0 | KBOB
[12 empty] | _KBOB_HLK | Generisch | 0 | KBOB
[12 empty] | _KBOB_HLK | Generisch | 0 | KBOB
[12 empty] | _KBOB_HLK | Generisch | 0 | KBOB
[12 empty] | _KBOB_HLK | Generisch | 0 | KBOB
[12 empty] | _KBOB_HLK | Generisch | 0 | KBOB
[12 empty] | _KBOB_HLK | Generisch | 0 | KBOB
[12 empty] | _KBOB_HLK | Generisch | 0 | KBOB
[12 empty] | _KBOB_HLK | Generisch | 0 | KBOB
[12 empty] | _KBOB_HLK | Generisch | 0 | KBOB
[12 empty] | _KBOB_HLK | Generisch | 0 | KBOB
[12 empty] | _KBOB_HLK | Generisch | 0 | KBOB
[12 empty] | _KBOB_HLK | Generisch | 0 | KBOB
[12 empty] | _KBOB_HLK | Generisch | 0 | KBOB
[12 empty] | _KBOB_HLK | Generisch | 0 | KBOB
[12 empty] | _KBOB_HLK | Generisch | 0 | KBOB
[12 empty] | _KBOB_HLK | Generisch | 0 | KBOB
[12 empty] | _KBOB_HLK | Generisch | 0 | KBOB
[12 empty] | _KBOB_HLK | Generisch | 0 | KBOB
[12 empty] | _KBOB_HLK | Generisch | 0 | KBOB
[12 empty] | _KBOB_HLK | Generisch | 0 | KBOB
[12 empty] | _KBOB_HLK | Generisch | 0 | KBOB
[12 empty] | _KBOB_HLK | Generisch | 0 | KBOB
[12 empty] | _KBOB_HLK | Generisch | 0 | KBOB
[12 empty] | _KBOB_HLK | Generisch | 0 | KBOB
[12 empty] | _KBOB_HLK | Generisch | 0 | KBOB
[12 empty] | _KBOB_HLK | Generisch | 0 | KBOB
[12 empty] | _KBOB_HLK | Generisch | 0 | KBOB
[12 empty] | _KBOB_HLK | Generisch | 0 | KBOB
[12 empty] | _KBOB_HLK | Generisch | 0 | KBOB
[12 empty] | _KBOB_HLK | Generisch | 0 | KBOB
[12 empty] | _KBOB_HLK | Generisch | 0 | KBOB
[12 empty] | _KBOB_HLK | Generisch | 0 | KBOB
[12 empty] | _KBOB_HLK | Generisch | 0 | KBOB
[12 empty] | _KBOB_HLK | Generisch | 0 | KBOB
[12 empty] | _KBOB_HLK | Generisch | 0 | KBOB
[12 empty] | _KBOB_HLK | Generisch | 0 | KBOB
[12 empty] | _KBOB_HLK | Generisch | 0 | KBOB
[12 empty] | _KBOB_HLK | Generisch | 0 | KBOB
[12 empty] | _KBOB_HLK | Generisch | 0 | KBOB
[12 empty] | _KBOB_HLK | Generisch | 0 | KBOB
[12 empty] | _KBOB_HLK | Generisch | 0 | KBOB
[12 empty] | _KBOB_HLK | Generisch | 0 | KBOB
[12 empty] | _KBOB_HLK | Generisch | 0 | KBOB
[12 empty] | _KBOB_HLK | Generisch | 0 | KBOB
[12 empty] | _KBOB_HLK | Generisch | 0 | KBOB
[12 empty] | _KBOB_HLK | Generisch | 0 | KBOB
[12 empty] | _KBOB_HLK | Generisch | 0 | KBOB
[12 empty] | _KBOB_HLK | Generisch | 0 | KBOB
[12 empty] | _KBOB_HLK | Generisch | 0 | KBOB
[12 empty] | _KBOB_HLK | Generisch | 0 | KBOB
[12 empty] | _KBOB_HLK | Generisch | 0 | KBOB
[12 empty] | _KBOB_HLK | Generisch | 0 | KBOB
[12 empty] | _KBOB_HLK | Generisch | 0 | KBOB
[12 empty] | _KBOB_HLK | Generisch | 0 | KBOB
[12 empty] | _KBOB_HLK | Generisch | 0 | KBOB
[12 empty] | _KBOB_HLK | Generisch | 0 | KBOB
[12 empty] | _KBOB_HLK | Generisch | 0 | KBOB
[12 empty] | _KBOB_HLK | Generisch | 0 | KBOB
[12 empty] | _KBOB_HLK | Generisch | 0 | KBOB
[12 empty] | _KBOB_HLK | Generisch | 0 | KBOB
[12 empty] | _KBOB_HLK | Generisch | 0 | KBOB
[12 empty] | _KBOB_HLK | Generisch | 0 | KBOB
[12 empty] | _KBOB_HLK | Generisch | 0 | KBOB
[12 empty] | _KBOB_HLK | Generisch | 0 | KBOB
[12 empty] | _KBOB_HLK | Generisch | 0 | KBOB
[12 empty] | _KBOB_HLK | Generisch | 0 | KBOB
[12 empty] | _KBOB_HLK | Generisch | 0 | KBOB
[12 empty] | _KBOB_HLK | Generisch | 0 | KBOB
[12 empty] | _KBOB_HLK | Generisch | 0 | KBOB
[12 empty] | _KBOB_HLK | Generisch | 0 | KBOB
[12 empty] | _KBOB_HLK | Generisch | 0 | KBOB
[12 empty] | _KBOB_HLK | Generisch | 0 | KBOB
[12 empty] | _KBOB_HLK | Generisch | 0 | KBOB
[12 empty] | _KBOB_HLK | Generisch | 0 | KBOB
[12 empty] | _KBOB_HLK | Generisch | 0 | KBOB
[12 empty] | _KBOB_HLK | Generisch | 0 | KBOB
[12 empty] | _KBOB_HLK | Generisch | 0 | KBOB
[12 empty] | _KBOB_HLK | Generisch | 0 | KBOB
[12 empty] | _KBOB_HLK | Generisch | 0 | KBOB
[12 empty] | _KBOB_HLK | Generisch | 0 | KBOB
[12 empty] | _KBOB_HLK | Generisch | 0 | KBOB
[12 empty] | _KBOB_HLK | Generisch | 0 | KBOB
[12 empty] | _KBOB_HLK | Generisch | 0 | KBOB
[12 empty] | _KBOB_HLK | Generisch | 0 | KBOB
[12 empty] | _KBOB_HLK | Generisch | 0 | KBOB
[12 empty] | _KBOB_HLK | Generisch | 0 | KBOB
[12 empty] | _KBOB_HLK | Generisch | 0 | KBOB
[12 empty] | _KBOB_HLK | Generisch | 0 | KBOB
[12 empty] | _KBOB_HLK | Generisch | 0 | KBOB
[12 empty] | _KBOB_HLK | Generisch | 0 | KBOB
[12 empty] | _KBOB_HLK | Generisch | 0 | KBOB
[12 empty] | _KBOB_HLK | Generisch | 0 | KBOB
[12 empty] | _KBOB_HLK | Generisch | 0 | KBOB
[12 empty] | _KBOB_HLK | Generisch | 0 | KBOB
[12 empty] | _KBOB_HLK | Generisch | 0 | KBOB
[12 empty] | _KBOB_HLK | Generisch | 0 | KBOB
[12 empty] | _KBOB_HLK | Generisch | 0 | KBOB
[12 empty] | _KBOB_HLK | Generisch | 0 | KBOB
[12 empty] | _KBOB_HLK | Generisch | 0 | KBOB
[12 empty] | _KBOB_HLK | Generisch | 0 | KBOB
[12 empty] | _KBOB_HLK | Generisch | 0 | KBOB
[12 empty] | _KBOB_HLK | Generisch | 0 | KBOB
[12 empty] | _KBOB_HLK | Generisch | 0 | KBOB
[12 empty] | _KBOB_HLK | Generisch | 0 | KBOB
[12 empty] | _KBOB_HLK | Generisch | 0 | KBOB
[13 empty] | Generisch |  | KBOB

## _SBB (hidden)
Name | Kapitel | Kategorie | Absenkpfad | Reduktionsfaktor UBP | Reduktionsfaktor CO2 | Name übersetzt | Einheit übersetzt | Zukunft | Gewicht total | Gewicht sekundär | Anteil Sekundär | A1-A3_UBP | A4_UBP | A5_UBP | B_UBP | C1_UBP | C2_UBP | C3-C4_UBP | A1-C4_UBP | A1-A5_UBP | C1-C4_UBP | A1-A3_CO2 | A4_CO2 | A5_CO2 | B_CO2 | C1_CO2 | C2_CO2 | C3-C4_CO2 | A1-C4_CO2 | A1-A5_CO2 | C1-C4_CO2 | Suchtreffer | Anzeige? | A1-C4_UBP_calc | A1-A5_UBP_calc | C1-C4_UBP_calc | A1-C4_CO2 | A1-A5_CO2 | C1-C4_CO2 | A1-C4_UBP | A1-A5_UBP | C1-C4_UBP | A1-C4_CO2 | A1-A5_CO2 | C1-C4_CO2 | Quelle
01 Ingenieurbau | SBB 01 Génie civil | SBB 1.1 Béton | 0 | 0% | 0% | SBB 01 Génie civil | [5 empty] | 0 | 0 | 0 | 0 | 0 | 0 | 0 |  |  |  | 0 | 0 | 0 | 0 | 0 | 0 | 0 |  |  |  | FALSE | TRUE | [6 empty] | 0 | 0 | 0 | 0 | 0 | 0 | _SBB
1.1 Beton | SBB 01 Génie civil | SBB 1.1 Béton | 0 | 0% | 0% | SBB 1.1 Béton | [5 empty] | 0 | 0 | 0 | 0 | 0 | 0 | 0 |  |  |  | 0 | 0 | 0 | 0 | 0 | 0 | 0 |  |  |  | FALSE | TRUE | [6 empty] | 0 | 0 | 0 | 0 | 0 | 0 | _SBB
Hochbaubeton, Durchschnitt, bewehrt (100 kg/m3) | SBB 01 Génie civil | SBB 1.1 Béton | Hochbaubeton | 0% | 0% | SBB Béton de bâtiment, ordinaire, armé (100 kg/m3) | m3 solide |  | 2200 | 300 | 12% | 461000 | 10100 | 60200 | 0 | 75500 | 11700 | 14100 | 633000 | 532000 | 101000 | 285 | 6.22 | 32 | 0 | 39.2 | 7.08 | 1.62 | 371 | 323 | 47.9 | FALSE | TRUE | 633000 | 531000 | 101000 | 371 | 323 | 47.9 | 633000 | 532000 | 101000 | 371 | 323 | 47.9 | _SBB
Hochbaubeton, Durchschnitt, unbewehrt | SBB 01 Génie civil | SBB 1.1 Béton | Hochbaubeton | 0% | 0% | SBB Béton de bâtiment, ordinaire, non armé | m3 solide |  | 2200 | 175 | 9% | 301000 | 8790 | 57200 | 0 | 67000 | 11300 | 14100 | 459000 | 367000 | 92400 | 203 | 5.4 | 30.2 | 0 | 33 | 6.85 | 1.58 | 280 | 239 | 41.5 | FALSE | TRUE | 459000 | 367000 | 92400 | 280 | 239 | 41.4 | 459000 | 367000 | 92400 | 280 | 239 | 41.5 | _SBB
Hochbaubeton, aussen (NPK C), unbewehrt | SBB 01 Génie civil | SBB 1.1 Béton | Hochbaubeton | 0% | 0% | SBB Béton de bâtiment, extérieur (CAN C), non armé | m3 solide |  | 2300 | 175 | 8% | 250000 | 8970 | 57200 | 0 | 67000 | 11500 | 14100 | 408000 | 316000 | 92600 | 188 | 5.51 | 30.2 | 0 | 33 | 6.99 | 1.58 | 265 | 223 | 41.6 | FALSE | TRUE | 409000 | 316000 | 92600 | 265 | 224 | 41.6 | 408000 | 316000 | 92600 | 265 | 223 | 41.6 | _SBB
Hochbaubeton, aussen geschützt (NPK B), unbewehrt | SBB 01 Génie civil | SBB 1.1 Béton | Hochbaubeton | 0% | 0% | SBB Béton de bâtiment, protection extérieure (CAN B), non armé | m3 solide |  | 2400 | 175 | 7% | 232000 | 9320 | 57200 | 0 | 67000 | 12000 | 14100 | 392000 | 299000 | 93100 | 175 | 5.72 | 30.2 | 0 | 33 | 7.26 | 1.58 | 252 | 211 | 41.9 | FALSE | TRUE | 392000 | 299000 | 93100 | 253 | 211 | 41.8 | 392000 | 299000 | 93100 | 252 | 211 | 41.9 | _SBB
Hochbaubeton, trocken (NPK A), unbewehrt | SBB 01 Génie civil | SBB 1.1 Béton | Hochbaubeton | 0% | 0% | SBB Béton de bâtiment, sec (CAN A), non armé | m3 solide |  | 2400 | 250 | 10% | 227000 | 9330 | 57200 | 0 | 67000 | 12000 | 14100 | 386000 | 293000 | 93100 | 170 | 5.73 | 30.2 | 0 | 33 | 7.27 | 1.58 | 248 | 206 | 41.9 | FALSE | TRUE | 387000 | 294000 | 93100 | 248 | 206 | 41.9 | 386000 | 293000 | 93100 | 248 | 206 | 41.9 | _SBB
Betonfertigteil, hochfest, bewehrt (300 kg/m3) | SBB 01 Génie civil | SBB 1.1 Béton | Fertigbeton | 0% | 0% | SBB Élément préfabriqué en béton, à haute résistance, armé (300 kg/m3) | m3 |  | 2400 | 175 | 8% | 1480000 | 10500 | 108 | 0 | 146000 | 13600 | 14100 | 1670000 | 1490000 | 173000 | 929 | 6.48 | 0.0779 | 0 | 102 | 8.22 | 1.58 | 1050 | 936 | 112 | FALSE | TRUE | 1660000 | 1490000 | 174000 | 1050 | 936 | 112 | 1670000 | 1490000 | 173000 | 1050 | 936 | 112 | _SBB
Magerbeton / Sickerbeton (CEM 200, RC-M40) | SBB 01 Génie civil | SBB 1.1 Béton | Magerbeton | 0% | 0% | SBB Béton maigre/béton filtrant (CEM 200, RC-M40) | m3 solide |  | 2100 | 950 | 45% | 200000 | 8180 | 57200 | 0 | 67000 | 10500 | 14100 | 357000 | 265000 | 91600 | 138 | 5.02 | 30.2 | 0 | 33 | 6.37 | 1.58 | 214 | 173 | 41 | FALSE | TRUE | 357000 | 265000 | 91600 | 214 | 173 | 40.9 | 357000 | 265000 | 91600 | 214 | 173 | 41 | _SBB
Betonfertigteil, normalfest, bewehrt (82 kg/m3) | SBB 01 Génie civil | SBB 1.1 Béton | Fertigbeton | 0% | 0% | SBB Élément préfabriqué en béton, de résistance normale, armé (82 kg/m3) | m3 |  | 2300 | 50 | 2% | 706000 | 9520 | 97.3 | 0 | 67000 | 12300 | 14100 | 809000 | 716000 | 93400 | 457 | 5.85 | 0.0703 | 0 | 33 | 7.44 | 1.58 | 505 | 463 | 42.1 | FALSE | TRUE | 809000 | 716000 | 93400 | 505 | 463 | 42 | 809000 | 716000 | 93400 | 505 | 463 | 42.1 | _SBB
Pfahlbeton (NPK H), unbewehrt | SBB 01 Génie civil | SBB 1.1 Béton | Tiefbaubeton | 0% | 0% | SBB Béton de pieux (CAN H), non armé | m3 solide |  | 2300 | 450 | 20% | 263000 | 0 | 156000 | 0 | 11400 | 9210 | 11300 | 452000 | 420000 | 31900 | 203 | 0 | 101 | 0 | 1.29 | 5.58 | 1.28 | 312 | 304 | 8.15 | FALSE | TRUE | 451000 | 419000 | 31900 | 312 | 304 | 8.15 | 452000 | 420000 | 31900 | 312 | 304 | 8.15 | _SBB
RC-Hochbaubeton, Durchschnitt, unbewehrt (RC-C50) | SBB 01 Génie civil | SBB 1.1 Béton | Hochbaubeton | 0% | 0% | SBB Béton de bâtiment RC, ordinaire, non armé (RC-C50) | m3 solide |  | 2100 | 1200 | 56% | 267000 | 8790 | 57200 | 0 | 67000 | 11300 | 14100 | 426000 | 333000 | 92400 | 202 | 5.4 | 30.2 | 0 | 33 | 6.85 | 1.58 | 279 | 237 | 41.5 | FALSE | TRUE | 425000 | 333000 | 92400 | 279 | 238 | 41.4 | 426000 | 333000 | 92400 | 279 | 237 | 41.5 | _SBB
Spritzbeton für Baugruben (SC11), unbewehrt, eingebaut | SBB 01 Génie civil | SBB 1.1 Béton | Tiefbaubeton | 0% | 0% | SBB Béton projeté pour l’étayage de fouilles (CBP 11), non armé, mis en place | m3 solide |  | 2100 | 1200 | 56% | 360000 | 13800 | 53200 | 0 | 67000 | 12000 | 14100 | 520000 | 427000 | 93100 | 279 | 8.35 | 36.2 | 0 | 33 | 7.27 | 1.58 | 366 | 324 | 41.9 | FALSE | TRUE | 520000 | 427000 | 93100 | 365 | 324 | 41.9 | 520000 | 427000 | 93100 | 366 | 324 | 41.9 | _SBB
Spritzbeton für Baugruben (SC11), unbewehrt, Frischbeton | SBB 01 Génie civil | SBB 1.1 Béton | Tiefbaubeton | 0% | 0% | SBB Béton projeté pour l’étayage de fouilles (CBP 11), non armé, béton frais | m3 de béton frais |  | 2100 | 1200 | 56% | 360000 | 13800 | 19600 | 0 | 67000 | 12000 | 14100 | 486000 | 393000 | 93100 | 279 | 8.35 | 10.3 | 0 | 33 | 7.27 | 1.58 | 340 | 298 | 41.9 | FALSE | TRUE | 487000 | 393000 | 93100 | 340 | 298 | 41.9 | 486000 | 393000 | 93100 | 340 | 298 | 41.9 | _SBB
Spritzbeton für Tunnelbau (SC3 RC-C50), unbewehrt, eingebaut | SBB 01 Génie civil | SBB 1.1 Béton | Tiefbaubeton | 0% | 0% | SBB Béton projeté pour la construction de tunnels (CBP 3 RC-C50), non armé, mis en place | m3 solide |  | 2100 | 1200 | 56% | 360000 | 13800 | 53200 | 0 | 67000 | 12000 | 14100 | 520000 | 427000 | 93100 | 279 | 8.35 | 36.2 | 0 | 33 | 7.27 | 1.58 | 366 | 324 | 41.9 | FALSE | TRUE | 520000 | 427000 | 93100 | 365 | 324 | 41.9 | 520000 | 427000 | 93100 | 366 | 324 | 41.9 | _SBB
Spritzbeton für Tunnelbau (SC3 RC-C50), unbewehrt, Frischbeton | SBB 01 Génie civil | SBB 1.1 Béton | Tiefbaubeton | 0% | 0% | SBB Béton projeté pour la construction de tunnels (CBP 3 RC-C50), non armé, béton frais | m3 de béton frais |  | 2100 | 1200 | 56% | 360000 | 13800 | 19600 | 0 | 67000 | 12000 | 14100 | 486000 | 393000 | 93100 | 279 | 8.35 | 10.3 | 0 | 33 | 7.27 | 1.58 | 340 | 298 | 41.9 | FALSE | TRUE | 487000 | 393000 | 93100 | 340 | 298 | 41.9 | 486000 | 393000 | 93100 | 340 | 298 | 41.9 | _SBB
Spritzbeton für Tunnelbau (SC6), unbewehrt, eingebaut | SBB 01 Génie civil | SBB 1.1 Béton | Tiefbaubeton | 0% | 0% | SBB Béton projeté pour la construction de tunnels (CBP 6), non armé, mis en place | m3 solide |  | 2100 | 1200 | 56% | 360000 | 13800 | 53200 | 0 | 67000 | 12000 | 14100 | 520000 | 427000 | 93100 | 279 | 8.35 | 36.2 | 0 | 33 | 7.27 | 1.58 | 366 | 324 | 41.9 | FALSE | TRUE | 520000 | 427000 | 93100 | 365 | 324 | 41.9 | 520000 | 427000 | 93100 | 366 | 324 | 41.9 | _SBB
Spritzbeton für Tunnelbau (SC6), unbewehrt, Frischbeton | SBB 01 Génie civil | SBB 1.1 Béton | Tiefbaubeton | 0% | 0% | SBB Béton projeté pour la construction de tunnels (CBP 6), non armé, béton frais | m3 de béton frais |  | 2100 | 1200 | 56% | 360000 | 13800 | 19600 | 0 | 67000 | 12000 | 14100 | 486000 | 393000 | 93100 | 279 | 8.35 | 10.3 | 0 | 33 | 7.27 | 1.58 | 340 | 298 | 41.9 | FALSE | TRUE | 487000 | 393000 | 93100 | 340 | 298 | 41.9 | 486000 | 393000 | 93100 | 340 | 298 | 41.9 | _SBB
Tiefbaubeton, Durchschnitt, normal bewehrt (150 kg/m3) | SBB 01 Génie civil | SBB 1.1 Béton | Tiefbaubeton | 0% | 0% | SBB Béton du génie civil, ordinaire, moyennement armé (150 kg/m3) | m3 solide |  | 2300 | 140 | 6% | 574000 | 10900 | 61700 | 0 | 79800 | 12100 | 14100 | 753000 | 647000 | 106000 | 347 | 6.75 | 32.8 | 0 | 42.4 | 7.34 | 1.64 | 438 | 387 | 51.3 | FALSE | TRUE | 753000 | 647000 | 106000 | 438 | 387 | 51.4 | 753000 | 647000 | 106000 | 438 | 387 | 51.3 | _SBB
Tiefbaubeton, Durchschnitt, schwach bewehrt (100 kg/m3) | SBB 01 Génie civil | SBB 1.1 Béton | Tiefbaubeton | 0% | 0% | SBB Béton du génie civil, ordinaire, faiblement armé (100 kg/m3) | m3 solide |  | 2300 | 100 | 4% | 494000 | 10300 | 60200 | 0 | 75500 | 11900 | 14100 | 666000 | 565000 | 102000 | 307 | 6.34 | 32 | 0 | 39.2 | 7.23 | 1.62 | 393 | 345 | 48.1 | FALSE | TRUE | 666000 | 565000 | 102000 | 393 | 345 | 48.1 | 666000 | 565000 | 102000 | 393 | 345 | 48.1 | _SBB
Tiefbaubeton, Durchschnitt, stark bewehrt (200 kg/m3) | SBB 01 Génie civil | SBB 1.1 Béton | Tiefbaubeton | 0% | 0% | SBB Béton du génie civil, ordinaire, fortement armé (200 kg/m3) | m3 solide |  | 2300 | 200 | 8% | 655000 | 11600 | 63200 | 0 | 84100 | 12300 | 14100 | 840000 | 729000 | 111000 | 388 | 7.16 | 33.7 | 0 | 45.5 | 7.46 | 1.65 | 483 | 429 | 54.6 | FALSE | TRUE | 840000 | 730000 | 111000 | 483 | 429 | 54.6 | 840000 | 729000 | 111000 | 483 | 429 | 54.6 | _SBB
Tiefbaubeton, Durchschnitt, unbewehrt | SBB 01 Génie civil | SBB 1.1 Béton | Tiefbaubeton | 0% | 0% | SBB Béton du génie civil, ordinaire, non armé | m3 solide |  | 2200 | 0.5 | 0.01% | 334000 | 8980 | 57200 | 0 | 67000 | 11600 | 14100 | 492000 | 400000 | 92600 | 225 | 5.51 | 30.2 | 0 | 33 | 7 | 1.58 | 303 | 261 | 41.6 | FALSE | TRUE | 493000 | 400000 | 92700 | 302 | 261 | 41.6 | 492000 | 400000 | 92600 | 303 | 261 | 41.6 | _SBB
Tiefbaubeton, aussen (NPK D), unbewehrt | SBB 01 Génie civil | SBB 1.1 Béton | Tiefbaubeton | 0% | 0% | SBB Béton du génie civil, extérieur (CAN D), non armé | m3 solide |  | 2400 | 20 | 1% | 250000 | 9320 | 57200 | 0 | 67000 | 12000 | 14100 | 409000 | 316000 | 93100 | 188 | 5.72 | 30.2 | 0 | 33 | 7.26 | 1.58 | 266 | 224 | 41.9 | FALSE | TRUE | 410000 | 317000 | 93100 | 266 | 224 | 41.8 | 409000 | 316000 | 93100 | 266 | 224 | 41.9 | _SBB
Tiefbaubeton, aussen (NPK E), unbewehrt | SBB 01 Génie civil | SBB 1.1 Béton | Tiefbaubeton | 0% | 0% | SBB Béton du génie civil, extérieur (CAN E), non armé | m3 solide |  | 2400 | 15 | 1% | 256000 | 9180 | 57200 | 0 | 67000 | 11800 | 14100 | 415000 | 322000 | 92900 | 192 | 5.63 | 30.2 | 0 | 33 | 7.15 | 1.58 | 270 | 228 | 41.8 | FALSE | TRUE | 415000 | 322000 | 92900 | 270 | 228 | 41.7 | 415000 | 322000 | 92900 | 270 | 228 | 41.8 | _SBB
Tiefbaubeton, aussen (NPK F), unbewehrt | SBB 01 Génie civil | SBB 1.1 Béton | Tiefbaubeton | 0% | 0% | SBB Béton du génie civil, extérieur (CAN F), non armé | m3 solide |  | 2400 | 20 | 1% | 272000 | 9250 | 57200 | 0 | 67000 | 11900 | 14100 | 431000 | 338000 | 93000 | 205 | 5.68 | 30.2 | 0 | 33 | 7.21 | 1.58 | 282 | 240 | 41.8 | FALSE | TRUE | 431000 | 338000 | 93000 | 283 | 241 | 41.8 | 431000 | 338000 | 93000 | 282 | 240 | 41.8 | _SBB
Tiefbaubeton, aussen (NPK G), unbewehrt | SBB 01 Génie civil | SBB 1.1 Béton | Tiefbaubeton | 0% | 0% | SBB Béton du génie civil, extérieur (CAN G), non armé | m3 solide |  | 2400 | 15 | 1% | 261000 | 9290 | 57200 | 0 | 67000 | 12200 | 14100 | 421000 | 327000 | 93300 | 196 | 5.7 | 30.2 | 0 | 33 | 7.39 | 1.58 | 274 | 232 | 42 | FALSE | TRUE | 421000 | 327000 | 93300 | 274 | 232 | 42 | 421000 | 327000 | 93300 | 274 | 232 | 42 | _SBB
Tübbingbeton, bewehrt (110 kg/m3) | SBB 01 Génie civil | SBB 1.1 Béton | Tiefbaubeton | 0% | 0% | SBB Voussoirs en béton armé (110 kg/m3) | m3 |  | 2400 | 110 | 4% | 542000 | 38800 | 3510000 | 0 | 108000 | 18200 | 24600 | 4250000 | 4090000 | 151000 | 339 | 24.3 | 1610 | 0 | 53.2 | 11.1 | 4.64 | 2040 | 1970 | 68.9 | FALSE | TRUE | 4240000 | 4090000 | 151000 | 2040 | 1970 | 68.9 | 4250000 | 4090000 | 151000 | 2040 | 1970 | 68.9 | _SBB
UHFB | SBB 01 Génie civil | SBB 1.1 Béton | Tiefbaubeton | 0% | 0% | SBB BFUP | m3 solide |  | 2200 | 0.7 | 0.01% | 822000 | 8790 | 57200 | 0 | 146000 | 11300 | 14100 | 1060000 | 888000 | 171000 | 618 | 5.4 | 30.2 | 0 | 102 | 6.85 | 1.58 | 764 | 654 | 111 | FALSE | TRUE | 1060000 | 888000 | 171000 | 764 | 654 | 110 | 1060000 | 888000 | 171000 | 764 | 654 | 111 | _SBB
UHFB mit Carbonfasern (100kg/m3) | SBB 01 Génie civil | SBB 1.1 Béton | Tiefbaubeton | 0% | 0% | SBB BFUP à fibres de carbone (100 kg/m3) | m3 solide |  | 2200 | 4.2 | 0.01% | 1710000 | 10300 | 57200 | 0 | 146000 | 11300 | 14100 | 1950000 | 1780000 | 171000 | 1030 | 6.23 | 30.2 | 0 | 102 | 6.85 | 1.58 | 1180 | 1070 | 111 | FALSE | TRUE | 1950000 | 1780000 | 171000 | 1180 | 1070 | 110 | 1950000 | 1780000 | 171000 | 1180 | 1070 | 111 | _SBB
UHFB mit Stahlfasern (250kg/m3) | SBB 01 Génie civil | SBB 1.1 Béton | Tiefbaubeton | 0% | 0% | SBB BFUP à fibres d’acier (250 kg/m3) | m3 solide |  | 2400 | 250 | 10% | 1210000 | 12100 | 64700 | 0 | 164000 | 12300 | 14100 | 1480000 | 1280000 | 191000 | 809 | 7.45 | 34.6 | 0 | 115 | 7.43 | 1.67 | 976 | 851 | 125 | FALSE | TRUE | 1480000 | 1290000 | 190000 | 975 | 851 | 124 | 1480000 | 1280000 | 191000 | 976 | 851 | 125 | _SBB
1.2 Metalle | SBB 01 Génie civil | SBB 1.1 Béton | 0 | 0% | 0% | SBB 1.2 Métaux | [5 empty] | 0 | 0 | 0 | 0 | 0 | 0 | 0 |  |  |  | 0 | 0 | 0 | 0 | 0 | 0 | 0 |  |  |  | FALSE | TRUE | [6 empty] | 0 | 0 | 0 | 0 | 0 | 0 | _SBB
Armierungsstahl | SBB 01 Génie civil | SBB 1.1 Béton | Stahl | 0% | 0% | SBB Acier d’armature | t |  | 1000 | 950 | 94% | 1650000 | 14200 | 37500 | 0 | 93800 | 5290 | 2050 | 1800000 | 1700000 | 101000 | 842 | 8.92 | 21.3 | 0 | 66.4 | 3.2 | 0.556 | 943 | 872 | 70.1 | FALSE | TRUE | 1800000 | 1700000 | 101000 | 942 | 872 | 70.2 | 1800000 | 1700000 | 101000 | 943 | 872 | 70.1 | _SBB
Profilstahl, blank, definitiv | SBB 01 Génie civil | SBB 1.1 Béton | Stahl | 0% | 0% | SBB Profilé d’acier, nu, solution définitive | t |  | 1000 | 750 | 72% | 1270000 | 29900 | 13500 | 0 | 13500 | 5290 | 1280 | 1330000 | 1310000 | 20100 | 725 | 18.1 | 9.61 | 0 | 9.61 | 3.2 | 0.369 | 766 | 753 | 13.2 | FALSE | TRUE | 1330000 | 1310000 | 20100 | 766 | 753 | 13.2 | 1330000 | 1310000 | 20100 | 766 | 753 | 13.2 | _SBB
Profilstahl, blank, provisorisch | SBB 01 Génie civil | SBB 1.1 Béton | Stahl | 0% | 0% | SBB Profilé d’acier, nu, solution provisoire | t |  | 50 | 35 | 72% | 63300 | 29900 | 13500 | 0 | 13500 | 5290 | 64.1 | 126000 | 107000 | 18900 | 36.3 | 18.1 | 9.61 | 0 | 9.61 | 3.2 | 0.0184 | 76.8 | 64 | 12.8 | FALSE | TRUE | 126000 | 107000 | 18900 | 76.8 | 64 | 12.8 | 126000 | 107000 | 18900 | 76.8 | 64 | 12.8 | _SBB
Profilstahl, pulverbeschichtet | SBB 01 Génie civil | SBB 1.1 Béton | Stahl | 0% | 0% | SBB Profilé d’acier, thermolaqué | t |  | 1100 | 750 | 68% | 2150000 | 29900 | 13500 | 0 | 13500 | 5290 | 1280 | 2220000 | 2200000 | 20100 | 1010 | 18.1 | 9.61 | 0 | 9.61 | 3.2 | 0.369 | 1050 | 1040 | 13.2 | FALSE | TRUE | 2210000 | 2190000 | 20100 | 1050 | 1040 | 13.2 | 2220000 | 2200000 | 20100 | 1050 | 1040 | 13.2 | _SBB
Profilstahl, verzinkt | SBB 01 Génie civil | SBB 1.1 Béton | Stahl | 0% | 0% | SBB Profilé d’acier, galvanisé | t |  | 1000 | 700 | 69% | 2350000 | 29900 | 13500 | 0 | 13500 | 5290 | 1280 | 2420000 | 2400000 | 20100 | 890 | 18.1 | 9.61 | 0 | 9.61 | 3.2 | 0.369 | 931 | 918 | 13.2 | FALSE | TRUE | 2410000 | 2390000 | 20100 | 931 | 918 | 13.2 | 2420000 | 2400000 | 20100 | 931 | 918 | 13.2 | _SBB
Stahlblech, blank, definitiv | SBB 01 Génie civil | SBB 1.1 Béton | Stahl | 0% | 0% | SBB Tôle d’acier nu, solution définitive | t |  | 950 | 300 | 28% | 5160000 | 29900 | 13500 | 0 | 13500 | 5290 | 1280 | 5220000 | 5200000 | 20100 | 2720 | 18.1 | 9.61 | 0 | 9.61 | 3.2 | 0.369 | 2760 | 2750 | 13.2 | FALSE | TRUE | 5220000 | 5200000 | 20100 | 2760 | 2750 | 13.2 | 5220000 | 5200000 | 20100 | 2760 | 2750 | 13.2 | _SBB
Stahlblech, blank, provisorisch | SBB 01 Génie civil | SBB 1.1 Béton | Stahl | 0% | 0% | SBB Tôle d’acier nu, solution provisoire | t |  | 50 | 15 | 28% | 258000 | 29900 | 13500 | 0 | 13500 | 5290 | 64.1 | 320000 | 301000 | 18900 | 136 | 18.1 | 9.61 | 0 | 9.61 | 3.2 | 0.0184 | 177 | 164 | 12.8 | FALSE | TRUE | 320000 | 301000 | 18900 | 177 | 164 | 12.8 | 320000 | 301000 | 18900 | 177 | 164 | 12.8 | _SBB
Stahlblech, pulverbeschichtet | SBB 01 Génie civil | SBB 1.1 Béton | Stahl | 0% | 0% | SBB Tôle d’acier thermolaqué | t |  | 1100 | 300 | 25% | 7150000 | 29900 | 13500 | 0 | 13500 | 5290 | 1280 | 7220000 | 7200000 | 20100 | 3370 | 18.1 | 9.61 | 0 | 9.61 | 3.2 | 0.369 | 3410 | 3400 | 13.2 | FALSE | TRUE | 7210000 | 7190000 | 20100 | 3410 | 3400 | 13.2 | 7220000 | 7200000 | 20100 | 3410 | 3400 | 13.2 | _SBB
Stahlblech, verzinkt | SBB 01 Génie civil | SBB 1.1 Béton | Stahl | 0% | 0% | SBB Tôle d’acier galvanisé | t |  | 1000 | 250 | 26% | 6780000 | 29900 | 13500 | 0 | 13500 | 5290 | 1280 | 6850000 | 6830000 | 20100 | 2970 | 18.1 | 9.61 | 0 | 9.61 | 3.2 | 0.369 | 3010 | 3000 | 13.2 | FALSE | TRUE | 6840000 | 6820000 | 20100 | 3010 | 3000 | 13.2 | 6850000 | 6830000 | 20100 | 3010 | 3000 | 13.2 | _SBB
1.3 Baugrubenabschlüsse | SBB 01 Génie civil | SBB 1.1 Béton | 0 | 0% | 0% | SBB 1.3 Fermetures de fouille | [5 empty] | 0 | 0 | 0 | 0 | 0 | 0 | 0 |  |  |  | 0 | 0 | 0 | 0 | 0 | 0 | 0 |  |  |  | FALSE | TRUE | [6 empty] | 0 | 0 | 0 | 0 | 0 | 0 | _SBB
Anker | SBB 01 Génie civil | SBB 1.1 Béton | Tiefbaubeton | 0% | 0% | SBB Tirant | m |  | 10 | 2.7 | 21% | 56100 | 475 | 6490 | 0 | 0 | 0 | 0 | 63000 | 63000 | 0 | 31.6 | 0.298 | 4.66 | 0 | 0 | 0 | 0 | 36.6 | 36.6 | 0 | FALSE | TRUE | 63100 | 63100 | 0 | 36.6 | 36.6 | 0 | 63000 | 63000 | 0 | 36.6 | 36.6 | 0 | _SBB
Mikrobohrpfahl (150mm) | SBB 01 Génie civil | SBB 1.1 Béton | Tiefbaubeton | 0% | 0% | SBB Micropieu (150 mm) | m |  | 70 | 20 | 24% | 73400 | 247 | 6060 | 0 | 0 | 462 | 473 | 80700 | 79800 | 936 | 52.9 | 0.145 | 4.37 | 0 | 0 | 0.28 | 0.0606 | 57.8 | 57.5 | 0.341 | FALSE | TRUE | 80600 | 79700 | 935 | 57.8 | 57.4 | 0.341 | 80700 | 79800 | 936 | 57.8 | 57.5 | 0.341 | _SBB
Nagelwand | SBB 01 Génie civil | SBB 1.1 Béton | Tiefbaubeton | 0% | 0% | SBB Paroi clouée | m2 de surface apparente |  | 600 | 300 | 50% | 179000 | 3380 | 43500 | 0 | 17900 | 3040 | 3520 | 251000 | 226000 | 24500 | 119 | 1.97 | 28 | 0 | 9.12 | 1.84 | 0.4 | 161 | 149 | 11.4 | FALSE | TRUE | 250000 | 226000 | 24500 | 160 | 149 | 11.4 | 251000 | 226000 | 24500 | 161 | 149 | 11.4 | _SBB
Rühlwand mit Spritzbeton, auskragend | SBB 01 Génie civil | SBB 1.1 Béton | Tiefbaubeton | 0% | 0% | SBB Paroi berlinoise et béton projeté, en porte-à-faux | m2 de surface apparente |  | 1100 | 650 | 58% | 376000 | 8560 | 59800 | 0 | 68400 | 6410 | 6870 | 526000 | 444000 | 81700 | 248 | 4.62 | 37.9 | 0 | 42.3 | 3.88 | 0.824 | 338 | 291 | 47 | FALSE | TRUE | 526000 | 444000 | 81700 | 338 | 291 | 47 | 526000 | 444000 | 81700 | 338 | 291 | 47 | _SBB
Rühlwand mit Spritzbeton, verankert | SBB 01 Génie civil | SBB 1.1 Béton | Tiefbaubeton | 0% | 0% | SBB Paroi berlinoise et béton projeté, ancrée | m2 de surface apparente |  | 800 | 400 | 53% | 277000 | 5980 | 53600 | 0 | 62500 | 3860 | 4110 | 407000 | 337000 | 70500 | 181 | 3.22 | 34.2 | 0 | 40.8 | 2.34 | 0.496 | 262 | 218 | 43.6 | FALSE | TRUE | 407000 | 337000 | 70500 | 262 | 218 | 43.6 | 407000 | 337000 | 70500 | 262 | 218 | 43.6 | _SBB
Schlitzwand, bewehrt (100 kg/m3) | SBB 01 Génie civil | SBB 1.1 Béton | Tiefbaubeton | 0% | 0% | SBB Paroi moulée, en béton armé (100 kg/m3) | Unité: m3 solide |  | 2200 | 250 | 11% | 635000 | 12800 | 169000 | 0 | 20700 | 9740 | 11500 | 859000 | 817000 | 42000 | 394 | 7.35 | 65.6 | 0 | 7.92 | 5.9 | 1.34 | 482 | 467 | 15.2 | FALSE | TRUE | 859000 | 817000 | 41900 | 482 | 467 | 15.2 | 859000 | 817000 | 42000 | 482 | 467 | 15.2 | _SBB
Spundwand, auskragend, mit Wiederverwendung | SBB 01 Génie civil | SBB 1.1 Béton | Stahl | 0% | 0% | SBB Paroi en palplanches, en porte-à-faux, avec possibilité de réutilisation | m2 de surface apparente |  | 150 | 110 | 72% | 194000 | 4300 | 73300 | 0 | 2070 | 810 | 196 | 274000 | 271000 | 3080 | 111 | 2.01 | 51.6 | 0 | 1.47 | 0.49 | 0.0564 | 167 | 165 | 2.02 | FALSE | TRUE | 275000 | 272000 | 3080 | 167 | 165 | 2.02 | 274000 | 271000 | 3080 | 167 | 165 | 2.02 | _SBB
Spundwand, auskragend, ohne Wiederverwendung | SBB 01 Génie civil | SBB 1.1 Béton | Stahl | 0% | 0% | SBB Paroi en palplanches, en porte-à-faux, sans réutilisation | m2 de surface apparente |  | 450 | 350 | 72% | 581000 | 4300 | 73300 | 0 | 0 | 0 | 0 | 659000 | 659000 | 0 | 333 | 2.01 | 51.6 | 0 | 0 | 0 | 0 | 387 | 387 | 0 | FALSE | TRUE | 659000 | 659000 | 0 | 387 | 387 | 0 | 659000 | 659000 | 0 | 387 | 387 | 0 | _SBB
Spundwand, verankert, mit Wiederverwendung | SBB 01 Génie civil | SBB 1.1 Béton | Stahl | 0% | 0% | SBB Paroi en palplanches, ancrée, avec possibilité de réutilisation | m2 de surface apparente |  | 250 | 130 | 51% | 248000 | 5440 | 53800 | 0 | 47200 | 0.946 | 0.229 | 354000 | 307000 | 47200 | 145 | 2.6 | 37.9 | 0 | 34.1 | 0.001 | 0 | 219 | 185 | 34.1 | FALSE | TRUE | 354000 | 307000 | 47200 | 220 | 186 | 34.1 | 354000 | 307000 | 47200 | 219 | 185 | 34.1 | _SBB
Spundwand, verankert, ohne Wiederverwendung | SBB 01 Génie civil | SBB 1.1 Béton | Stahl | 0% | 0% | SBB Paroi en palplanches, ancrée, sans réutilisation | m2 de surface apparente |  | 750 | 400 | 51% | 744000 | 5440 | 53800 | 0 | 0 | 0 | 0 | 803000 | 803000 | 0 | 434 | 2.6 | 37.9 | 0 | 0 | 0 | 0 | 474 | 474 | 0 | FALSE | TRUE | 803000 | 803000 | 0 | 475 | 475 | 0 | 803000 | 803000 | 0 | 474 | 474 | 0 | _SBB
Überschnittene Bohrpfahlwand, auskragend | SBB 01 Génie civil | SBB 1.1 Béton | Tiefbaubeton | 0% | 0% | SBB Paroi de pieux forés recoupés, en porte-à-faux | m2 de surface apparente |  | 4500 | 400 | 9% | 901000 | 19900 | 321000 | 0 | 116000 | 18900 | 23200 | 1400000 | 1240000 | 158000 | 600 | 12 | 208 | 0 | 58.4 | 11.4 | 2.63 | 893 | 820 | 72.5 | FALSE | TRUE | 1400000 | 1240000 | 158000 | 892 | 820 | 72.4 | 1400000 | 1240000 | 158000 | 893 | 820 | 72.5 | _SBB
1.4 Asphalt | SBB 01 Génie civil | SBB 1.1 Béton | 0 | 0% | 0% | SBB 1.4 Asphalte | [5 empty] | 0 | 0 | 0 | 0 | 0 | 0 | 0 |  |  |  | 0 | 0 | 0 | 0 | 0 | 0 | 0 |  |  |  | FALSE | TRUE | [6 empty] | 0 | 0 | 0 | 0 | 0 | 0 | _SBB
Asphalt, AC-Rail | SBB 01 Génie civil | SBB 1.1 Béton | Asphalt | 0% | 0% | SBB Asphalte, AC Rail | t |  | 1000 | 0.7 | 0.01% | 162000 | 9520 | 3470 | 0 | 23900 | 14300 | 4940 | 218000 | 175000 | 43200 | 72.1 | 5.85 | 2.42 | 0 | 17.1 | 8.67 | 1.67 | 108 | 80.4 | 27.5 | FALSE | TRUE | 218000 | 175000 | 43100 | 108 | 80.4 | 27.4 | 218000 | 175000 | 43200 | 108 | 80.4 | 27.5 | _SBB
Deckschicht, 0 % RC | SBB 01 Génie civil | SBB 1.1 Béton | Asphalt | 0% | 0% | SBB Couche de surface, part RC de 0% | t |  | 1000 | 0.7 | 0.01% | 187000 | 9520 | 3470 | 0 | 23900 | 14300 | 4940 | 243000 | 200000 | 43200 | 84 | 5.85 | 2.42 | 0 | 17.1 | 8.67 | 1.67 | 120 | 92.2 | 27.5 | FALSE | TRUE | 243000 | 200000 | 43100 | 120 | 92.3 | 27.4 | 243000 | 200000 | 43200 | 120 | 92.2 | 27.5 | _SBB
Deckschicht, 40 % RC | SBB 01 Génie civil | SBB 1.1 Béton | Asphalt | 0% | 0% | SBB Couche de surface, part RC de 40% | t |  | 1000 | 400 | 39% | 135000 | 9520 | 3470 | 0 | 23900 | 14300 | 4940 | 191000 | 148000 | 43200 | 64.7 | 5.85 | 2.42 | 0 | 17.1 | 8.67 | 1.67 | 100 | 73 | 27.5 | FALSE | TRUE | 191000 | 148000 | 43100 | 100 | 73 | 27.4 | 191000 | 148000 | 43200 | 100 | 73 | 27.5 | _SBB
Monoschicht | SBB 01 Génie civil | SBB 1.1 Béton | Asphalt | 0% | 0% | SBB Monocouche | t |  | 1000 | 300 | 28% | 163000 | 9520 | 3470 | 0 | 23900 | 14300 | 4940 | 220000 | 176000 | 43200 | 76.6 | 5.85 | 2.42 | 0 | 17.1 | 8.67 | 1.67 | 112 | 84.9 | 27.5 | FALSE | TRUE | 219000 | 176000 | 43100 | 112 | 84.9 | 27.4 | 220000 | 176000 | 43200 | 112 | 84.9 | 27.5 | _SBB
Tragschicht, 0 % RC | SBB 01 Génie civil | SBB 1.1 Béton | Asphalt | 0% | 0% | SBB Couche de base, part RC de 0% | t |  | 1000 | 0.7 | 0.01% | 163000 | 9520 | 3470 | 0 | 23900 | 14300 | 4940 | 219000 | 176000 | 43200 | 72.8 | 5.85 | 2.42 | 0 | 17.1 | 8.67 | 1.67 | 109 | 81 | 27.5 | FALSE | TRUE | 219000 | 176000 | 43100 | 109 | 81.1 | 27.4 | 219000 | 176000 | 43200 | 109 | 81 | 27.5 | _SBB
Tragschicht, 60 % RC | SBB 01 Génie civil | SBB 1.1 Béton | Asphalt | 0% | 0% | SBB Couche de base, part RC de 60% | t |  | 1000 | 600 | 58% | 94500 | 9520 | 3470 | 0 | 23900 | 14300 | 4940 | 151000 | 107000 | 43200 | 48.2 | 5.85 | 2.42 | 0 | 17.1 | 8.67 | 1.67 | 83.9 | 56.5 | 27.5 | FALSE | TRUE | 151000 | 107000 | 43100 | 83.9 | 56.5 | 27.4 | 151000 | 107000 | 43200 | 83.9 | 56.5 | 27.5 | _SBB
1.5 Mineralische Baustoffe | SBB 01 Génie civil | SBB 1.1 Béton | 0 | 0% | 0% | SBB 1.5 Agrégats minéraux | [5 empty] | 0 | 0 | 0 | 0 | 0 | 0 | 0 |  |  |  | 0 | 0 | 0 | 0 | 0 | 0 | 0 |  |  |  | FALSE | TRUE | [6 empty] | 0 | 0 | 0 | 0 | 0 | 0 | _SBB
Auffüllung mit Kiesmaterial | SBB 01 Génie civil | SBB 1.1 Béton | Strassentransport | 0% | 0% | SBB Remblayage au moyen de gravier | m3 solide |  | 2000 | 0.7 | 0.01% | 80000 | 12000 | 628 | 0 | 0 | 0 | 0 | 92500 | 92500 | 0 | 10.1 | 7.24 | 0.434 | 0 | 0 | 0 | 0 | 17.7 | 17.7 | 0 | FALSE | TRUE | 92600 | 92600 | 0 | 17.8 | 17.8 | 0 | 92500 | 92500 | 0 | 17.7 | 17.7 | 0 | _SBB
Aushub inkl. Deponierung | SBB 01 Génie civil | SBB 1.1 Béton | Strassentransport | 0% | 0% | SBB Déblais, mise en décharge incluse | m3 solide |  | - | - | - | 0 | 0 | 0 | 0 | 628 | 10800 | 33600 | 45000 | 0 | 45000 | 0 | 0 | 0 | 0 | 0.434 | 6.52 | 14 | 20.9 | 0 | 20.9 | FALSE | TRUE | 45000 | 0 | 45000 | 21 | 0 | 21 | 45000 | 0 | 45000 | 20.9 | 0 | 20.9 | _SBB
Mörtel | SBB 01 Génie civil | SBB 1.1 Béton | Tiefbaubeton | 0% | 0% | SBB Mortier | m3 |  | 1300 | -0.3 | 0.01% | 812000 | 5360 | 57200 | 0 | 67000 | 7950 | 17200 | 966000 | 874000 | 92100 | 547 | 3.29 | 30.2 | 0 | 33 | 4.82 | 4.98 | 623 | 580 | 42.8 | FALSE | TRUE | 967000 | 875000 | 92200 | 623 | 580 | 42.8 | 966000 | 874000 | 92100 | 623 | 580 | 42.8 | _SBB
Naturstein, in Blöcken | SBB 01 Génie civil | SBB 1.1 Béton | Strassentransport | 0% | 0% | SBB Pierres naturelles, en blocs | m3 |  | 2800 | -1.3 | 0.01% | 733000 | 455000 | 244 | 0 | 12900 | 15600 | 28200 | 1240000 | 1190000 | 56700 | 179 | 238 | 0.155 | 0 | 18.3 | 9.46 | 6.86 | 451 | 417 | 34.6 | FALSE | TRUE | 1240000 | 1190000 | 56700 | 452 | 417 | 34.6 | 1240000 | 1190000 | 56700 | 451 | 417 | 34.6 | _SBB
Naturstein, in Platten | SBB 01 Génie civil | SBB 1.1 Béton | Tiefbaubeton | 0% | 0% | SBB Pierres naturelles, en dalles | m3 |  | 2800 | 3.3 | 0.01% | 2050000 | 455000 | 2860000 | 0 | 18500 | 22400 | 40500 | 5450000 | 5370000 | 81500 | 873 | 238 | 1310 | 0 | 26.3 | 13.6 | 9.85 | 2470 | 2420 | 49.7 | FALSE | TRUE | 5450000 | 5370000 | 81400 | 2470 | 2420 | 49.8 | 5450000 | 5370000 | 81500 | 2470 | 2420 | 49.7 | _SBB
1.6 Diverses | SBB 01 Génie civil | SBB 1.1 Béton | 0 | 0% | 0% | SBB 1.6 Divers | [5 empty] | 0 | 0 | 0 | 0 | 0 | 0 | 0 |  |  |  | 0 | 0 | 0 | 0 | 0 | 0 | 0 |  |  |  | FALSE | TRUE | [6 empty] | 0 | 0 | 0 | 0 | 0 | 0 | _SBB
Bauwerksabdichtung, bitumös | SBB 01 Génie civil | SBB 1.1 Béton | Asphalt | 0% | 0% | SBB Étanchement d’ouvrage, bitumeux | m2 |  | 100 | 0.1 | 0.01% | 77100 | 5140 | 4800 | 0 | 4800 | 1370 | 27000 | 120000 | 87100 | 33200 | 40.6 | 3.23 | 2.96 | 0 | 2.96 | 0.86 | 25 | 75.5 | 46.7 | 28.8 | FALSE | TRUE | 120000 | 87000 | 33200 | 75.6 | 46.8 | 28.8 | 120000 | 87100 | 33200 | 75.5 | 46.7 | 28.8 | _SBB
Bauwerksabdichtung, mineralisch | SBB 01 Génie civil | SBB 1.1 Béton | Tiefbaubeton | 0% | 0% | SBB Étanchement d’ouvrage, minéral | m2 |  | 70 | 7.2 | 10% | 36200 | 362 | 8450 | 0 | 5750 | 429 | 495 | 51700 | 45000 | 6680 | 24.3 | 0.224 | 5.31 | 0 | 4.04 | 0.26 | 0.0585 | 34.2 | 29.8 | 4.36 | FALSE | TRUE | 51700 | 45000 | 6670 | 34.2 | 29.8 | 4.36 | 51700 | 45000 | 6680 | 34.2 | 29.8 | 4.36 | _SBB
Carbonbewehrung, Fasern | SBB 01 Génie civil | SBB 1.1 Béton | Generisch | 0% | 0% | SBB Armature, fibres de carbone | kg |  | 1 | 0 | 4% | 9070 | 0 | 0 | 0 | 0 | 0 | 310 | 9380 | 9070 | 310 | 4.2 | 0 | 0 | 0 | 0 | 0 | 0.303 | 4.51 | 4.2 | 0.303 | FALSE | TRUE | 9380 | 9070 | 310 | 4.5 | 4.2 | 0.303 | 9380 | 9070 | 310 | 4.51 | 4.2 | 0.303 | _SBB
Carbonbewehrung, Netze | SBB 01 Génie civil | SBB 1.1 Béton | Generisch | 0% | 0% | SBB Armature, filets en fibres de carbone | kg |  | 1 | 0 | 0.01% | 36000 | 0 | 0 | 0 | 0 | 0 | 0 | 36000 | 36000 | 0 | 23.3 | 0 | 0 | 0 | 0 | 0 | 0 | 23.3 | 23.3 | 0 | FALSE | TRUE | 36000 | 36000 | 0 | 23.3 | 23.3 | 0 | 36000 | 36000 | 0 | 23.3 | 23.3 | 0 | _SBB
Carbonbewehrung, Stab | SBB 01 Génie civil | SBB 1.1 Béton | Generisch | 0% | 0% | SBB Armature, barres en fibres de carbone | kg |  | 1 | 0 | 0.01% | 4150 | 0 | 0 | 0 | 0 | 0 | 0 | 4150 | 4150 | 0 | 2.68 | 0 | 0 | 0 | 0 | 0 | 0 | 2.68 | 2.68 | 0 | FALSE | TRUE | 4150 | 4150 | 0 | 2.68 | 2.68 | 0 | 4150 | 4150 | 0 | 2.68 | 2.68 | 0 | _SBB
Installationsplatz (Stk.) | SBB 01 Génie civil | SBB 1.1 Béton | Generisch | 0% | 0% | SBB Lieu d’installation du chantier (unité) | site |  | 1500 | 20 | 1% | 6230000 | 931000 | 31300000 | 99000000 | 0 | 931000 | 4020000 | 142000000 | 38500000 | 4950000 | 3990 | 584 | 8470 | 29400 | 0 | 584 | 3910 | 47000 | 13000 | 4490 | FALSE | TRUE | 142000000 | 38500000 | 4950000 | 46900 | 13000 | 4490 | 142000000 | 38500000 | 4950000 | 47000 | 13000 | 4490 | _SBB
Tunnelbohrmaschine gross (9.0 - 9.5 m) | SBB 01 Génie civil | SBB 1.1 Béton | Stahl | 0% | 0% | SBB Tunnelier, grand modèle (de 9,0 à 9,5 m) | pièce |  | 1747800 | 813100 | 47% | 8250000000 | 136000000 | 9470000 | 0 | 9470000 | 136000000 | 246000000 | 8780000000 | 8390000000 | 392000000 | 3800000 | 85600 | 6060 | 0 | 6060 | 85600 | 237000 | 4220000 | 3890000 | 329000 | FALSE | TRUE | 8790000000 | 8400000000 | 391000000 | 4220000 | 3890000 | 329000 | 8780000000 | 8390000000 | 392000000 | 4220000 | 3890000 | 329000 | _SBB
Tunnelbohrmaschine klein (4.5 - 5.0 m) | SBB 01 Génie civil | SBB 1.1 Béton | Stahl | 0% | 0% | SBB Tunnelier, petit modèle (de 4,5 à 5,0 m) | pièce |  | 536600 | 215500 | 40% | 2790000000 | 42600000 | 6310000 | 0 | 6310000 | 42600000 | 81900000 | 2970000000 | 2840000000 | 131000000 | 1300000 | 26700 | 4040 | 0 | 4040 | 26700 | 79000 | 1440000 | 1330000 | 110000 | FALSE | TRUE | 2970000000 | 2840000000 | 131000000 | 1440000 | 1330000 | 110000 | 2970000000 | 2840000000 | 131000000 | 1440000 | 1330000 | 110000 | _SBB
02 Fahrbahn | SBB 01 Génie civil | SBB 1.1 Béton | 0 | 0% | 0% | SBB 02 Voie ferrée | [5 empty] | 0 | 0 | 0 | 0 | 0 | 0 | 0 |  |  |  | 0 | 0 | 0 | 0 | 0 | 0 | 0 |  |  |  | FALSE | TRUE | [6 empty] | 0 | 0 | 0 | 0 | 0 | 0 | _SBB
2.1 Schienen | SBB 01 Génie civil | SBB 1.1 Béton | 0 | 0% | 0% | SBB 2.1 Rails | [5 empty] | 0 | 0 | 0 | 0 | 0 | 0 | 0 |  |  |  | 0 | 0 | 0 | 0 | 0 | 0 | 0 |  |  |  | FALSE | TRUE | [6 empty] | 0 | 0 | 0 | 0 | 0 | 0 | _SBB
Altschienen 60E2 und 54E2 | SBB 01 Génie civil | SBB 1.1 Béton | Stahl | 0% | 0% | SBB Rails usagés 60E2 et 54E2 | mètre de voie |  | 110 | 110 | 100% | 2380 | 25400 | 3550 | 0 | 49.3 | 25400 | 0 | 56700 | 31300 | 25400 | 0.581 | 16 | 2.02 | 0 | 0.0316 | 16 | 0 | 34.5 | 18.5 | 16 | FALSE | TRUE | 56800 | 31300 | 25400 | 34.6 | 18.6 | 16 | 56700 | 31300 | 25400 | 34.5 | 18.5 | 16 | _SBB
Schienen 54E2 | SBB 01 Génie civil | SBB 1.1 Béton | Stahl | 0% | 0% | SBB Rails 54E2 | mètre de voie |  | 110 | 60 | 55% | 319000 | 25300 | 3190 | 0 | 49.3 | 25300 | 181 | 373000 | 348000 | 25500 | 181 | 15.9 | 1.81 | 0 | 0.0316 | 15.9 | 0.071 | 215 | 199 | 16 | FALSE | TRUE | 373000 | 347000 | 25500 | 215 | 199 | 16 | 373000 | 348000 | 25500 | 215 | 199 | 16 | _SBB
Schienen 60E2 | SBB 01 Génie civil | SBB 1.1 Béton | Stahl | 0% | 0% | SBB Rails 60E2 | mètre de voie |  | 120 | 70 | 55% | 355000 | 25400 | 3550 | 0 | 49.3 | 25400 | 201 | 409000 | 384000 | 25600 | 202 | 16 | 2.02 | 0 | 0.0316 | 16 | 0.0789 | 236 | 220 | 16.1 | FALSE | TRUE | 410000 | 384000 | 25700 | 236 | 220 | 16.1 | 409000 | 384000 | 25600 | 236 | 220 | 16.1 | _SBB
Schienenstahl | SBB 01 Génie civil | SBB 1.1 Béton | Stahl | 0% | 0% | SBB Acier de rail | kg |  | 1 | 0.5 | 55% | 2950 | 0 | 0 | 0 | 0 | 0 | 1.67 | 2960 | 2950 | 1.67 | 1.68 | 0 | 0 | 0 | 0 | 0 | 0.001 | 1.68 | 1.68 | 0.001 | FALSE | TRUE | 2950 | 2950 | 1.67 | 1.68 | 1.68 | 0.001 | 2960 | 2950 | 1.67 | 1.68 | 1.68 | 0.001 | _SBB
2.2 Schwellen | SBB 01 Génie civil | SBB 1.1 Béton | 0 | 0% | 0% | SBB 2.2 Traverses | [5 empty] | 0 | 0 | 0 | 0 | 0 | 0 | 0 |  |  |  | 0 | 0 | 0 | 0 | 0 | 0 | 0 |  |  |  | FALSE | TRUE | [6 empty] | 0 | 0 | 0 | 0 | 0 | 0 | _SBB
Betonschwelle B91, besohlt, inkl. Befestigung | SBB 01 Génie civil | SBB 1.1 Béton | Fertigbeton | 0% | 0% | SBB Traverse en béton B91, à semelle, fixation incluse | pièce |  | 300 | 60 | 19% | 160000 | 1060 | 966 | 0 | 0 | 2160 | 22000 | 186000 | 162000 | 24100 | 98.7 | 0.446 | 0.335 | 0 | 0 | 0.927 | 20.5 | 121 | 99.5 | 21.5 | FALSE | TRUE | 186000 | 162000 | 24200 | 121 | 99.5 | 21.4 | 186000 | 162000 | 24100 | 121 | 99.5 | 21.5 | _SBB
Betonschwelle B91, unbesohlt, inkl. Befestigung | SBB 01 Génie civil | SBB 1.1 Béton | Fertigbeton | 0% | 0% | SBB Traverse en béton B91, sans semelle, fixation incluse | pièce |  | 300 | 60 | 19% | 109000 | 1040 | 966 | 0 | 0 | 2110 | 2780 | 116000 | 111000 | 4900 | 65.6 | 0.435 | 0.335 | 0 | 0 | 0.906 | 2.65 | 69.9 | 66.3 | 3.55 | FALSE | TRUE | 116000 | 111000 | 4890 | 69.9 | 66.4 | 3.56 | 116000 | 111000 | 4900 | 69.9 | 66.3 | 3.55 | _SBB
Schwellenbeton | SBB 01 Génie civil | SBB 1.1 Béton | Fertigbeton | 0% | 0% | SBB Béton pour traverse | kg |  | 1 | 0.2 | 18% | 158 | 0 | 0 | 0 | 0 | 0 | 2.63 | 160 | 158 | 2.63 | 0.11 | 0 | 0 | 0 | 0 | 0 | 0.001 | 0.111 | 0.11 | 0.001 | FALSE | TRUE | 161 | 158 | 2.63 | 0.111 | 0.11 | 0.001 | 160 | 158 | 2.63 | 0.111 | 0.11 | 0.001 | _SBB
Weichenschwellen Beton, besohlt, ohne Befestigung | SBB 01 Génie civil | SBB 1.1 Béton | Fertigbeton | 0% | 0% | SBB Traverses d’aiguille en béton, à semelle, sans fixation | mètre de traverse |  | 150 | 30 | 19% | 83700 | 0 | 0 | 0 | 0 | 0 | 7790 | 91400 | 83700 | 7790 | 54.2 | 0 | 0 | 0 | 0 | 0 | 7.05 | 61.3 | 54.2 | 7.05 | FALSE | TRUE | 91500 | 83700 | 7790 | 61.3 | 54.2 | 7.05 | 91400 | 83700 | 7790 | 61.3 | 54.2 | 7.05 | _SBB
Weichenschwellen Beton, unbesohlt, ohne Befestigung | SBB 01 Génie civil | SBB 1.1 Béton | Fertigbeton | 0% | 0% | SBB Traverses d’aiguille en béton, sans semelle ni fixation | mètre de traverse |  | 150 | 30 | 20% | 64100 | 0 | 0 | 0 | 0 | 0 | 377 | 64500 | 64100 | 377 | 41.5 | 0 | 0 | 0 | 0 | 0 | 0.148 | 41.6 | 41.5 | 0.148 | FALSE | TRUE | 64500 | 64100 | 377 | 41.6 | 41.5 | 0.148 | 64500 | 64100 | 377 | 41.6 | 41.5 | 0.148 | _SBB
Buchenschwellenrohling | SBB 01 Génie civil | SBB 1.1 Béton | Ohne | 0% | 0% | SBB Traverse brute en hêtre | pièce |  | 80 | 0.5 | 1% | 492000 | 0 | 0 | 0 | 0 | 0 | 0 | 492000 | 492000 | 0 | 34.9 | 0 | 0 | 0 | 0 | 0 | 0 | 34.9 | 34.9 | 0 | FALSE | TRUE | 492000 | 492000 | 0 | 34.9 | 34.9 | 0 | 0 | 0 | 0 | 0 | 0 | 0 | _SBB
Eichenschwellenrohling | SBB 01 Génie civil | SBB 1.1 Béton | Ohne | 0% | 0% | SBB Traverse brute en chêne | pièce |  | 80 | 0.4 | 1% | 490000 | 0 | 0 | 0 | 0 | 0 | 0 | 490000 | 490000 | 0 | 34.1 | 0 | 0 | 0 | 0 | 0 | 0 | 34.1 | 34.1 | 0 | FALSE | TRUE | 490000 | 490000 | 0 | 34.1 | 34.1 | 0 | 0 | 0 | 0 | 0 | 0 | 0 | _SBB
Holzschwelle inkl. Befestigung | SBB 01 Génie civil | SBB 1.1 Béton | Stahl | 0% | 0% | SBB Traverse en bois, fixation incluse | pièce |  | 120 | 20 | 15% | 649000 | 480 | 966 | 0 | 0 | 3180 | 32500 | 686000 | 651000 | 35700 | 124 | 0.201 | 0.335 | 0 | 0 | 1.33 | 27.5 | 154 | 125 | 28.8 | FALSE | TRUE | 686000 | 650000 | 35700 | 153 | 125 | 28.8 | 686000 | 651000 | 35700 | 154 | 125 | 28.8 | _SBB
Weichenschwellen Holz ohne Befestigung | SBB 01 Génie civil | SBB 1.1 Béton | Stahl | 0% | 0% | SBB Traverses d’aiguille en bois sans fixation | mètre de traverse |  | 35 | 0.2 | 1% | 210000 | 0 | 0 | 0 | 0 | 0 | 43500 | 253000 | 210000 | 43500 | 15.1 | 0 | 0 | 0 | 0 | 0 | 23.8 | 38.9 | 15.1 | 23.8 | FALSE | TRUE | 254000 | 210000 | 43500 | 38.9 | 15.1 | 23.8 | 253000 | 210000 | 43500 | 38.9 | 15.1 | 23.8 | _SBB
Stahl für Stahlschwellen | SBB 01 Génie civil | SBB 1.1 Béton | Stahl | 0% | 0% | SBB Acier pour traverse | kg |  | 1 | 1 | 100% | 586 | 0 | 0 | 0 | 0 | 0 | 0 | 586 | 586 | 0 | 0.334 | 0 | 0 | 0 | 0 | 0 | 0 | 0.334 | 0.334 | 0 | FALSE | TRUE | 586 | 586 | 0 | 0.334 | 0.334 | 0 | 0 | 0 | 0 | 0 | 0 | 0 | _SBB
Stahlschwelle inkl. Befestigung | SBB 01 Génie civil | SBB 1.1 Béton | Stahl | 0% | 0% | SBB Traverse en acier, fixation incluse | pièce |  | 90 | 80 | 86% | 127000 | 295 | 966 | 0 | 0 | 714 | 7620 | 136000 | 128000 | 8330 | 74.5 | 0.124 | 0.335 | 0 | 0 | 0.288 | 7.44 | 82.6 | 74.9 | 7.73 | FALSE | TRUE | 137000 | 128000 | 8330 | 82.7 | 75 | 7.73 | 136000 | 128000 | 8330 | 82.6 | 74.9 | 7.73 | _SBB
2.3 Massenschuttgüter | SBB 01 Génie civil | SBB 1.1 Béton | 0 | 0% | 0% | SBB 2.3 Matériaux en vrac | [5 empty] | 0 | 0 | 0 | 0 | 0 | 0 | 0 |  |  |  | 0 | 0 | 0 | 0 | 0 | 0 | 0 |  |  |  | FALSE | TRUE | [6 empty] | 0 | 0 | 0 | 0 | 0 | 0 | _SBB
Primärschotter | SBB 01 Génie civil | SBB 1.1 Béton | Strassentransport | 0% | 0% | SBB Ballast primaire | t |  | 2000 | 0 | 0.01% | 534000 | 27600 | 0 | 0 | 0 | 6700 | 1610 | 535000 | 561000 | 8310 | 2.38 | 17.3 | 0 | 0 | 0 | 3.95 | 0.126 | 2.51 | 19.7 | 4.08 | FALSE | TRUE | 570000 | 562000 | 8310 | 23.8 | 19.7 | 4.08 | 535000 | 561000 | 8310 | 2.51 | 19.7 | 4.08 | _SBB
RC-Schotter | SBB 01 Génie civil | SBB 1.1 Béton | Strassentransport | 0% | 0% | SBB Ballast RC | t |  | 1000 | 1000 | 100% | 12.2 | 27600 | 0 | 0 | 0 | 6700 | 1610 | 1620 | 27600 | 8310 | 0.003 | 17.3 | 0 | 0 | 0 | 3.95 | 0.126 | 0.13 | 17.3 | 4.08 | FALSE | TRUE | 35900 | 27600 | 8310 | 21.4 | 17.3 | 4.08 | 1620 | 27600 | 8310 | 0.13 | 17.3 | 4.08 | _SBB
2.4 Weichen | SBB 01 Génie civil | SBB 1.1 Béton | 0 | 0% | 0% | SBB 2.4 Aiguilles | [5 empty] | 0 | 0 | 0 | 0 | 0 | 0 | 0 |  |  |  | 0 | 0 | 0 | 0 | 0 | 0 | 0 |  |  |  | FALSE | TRUE | [6 empty] | 0 | 0 | 0 | 0 | 0 | 0 | _SBB
Weiche EW 185-Be, inkl. Schotterersatz | SBB 01 Génie civil | SBB 1.1 Béton | Stahl | 0% | 0% | SBB Aiguille de type BS 185-Be, remplacement du ballast inclus | pièce |  | 248000 | 116200 | 47% | 93700000 | 4440000 | 5360000 | 0 | 3160000 | 1330000 | 465000 | 108000000 | 104000000 | 4960000 | 37600 | 2750 | 3320 | 0 | 1970 | 761 | 146 | 46500 | 43600 | 2880 | FALSE | TRUE | 108000000 | 104000000 | 4960000 | 46500 | 43700 | 2880 | 108000000 | 104000000 | 4960000 | 46500 | 43600 | 2880 | _SBB
Weiche EW 185-H, inkl. Schotterersatz | SBB 01 Génie civil | SBB 1.1 Béton | Stahl | 0% | 0% | SBB Aiguille de type BS 185-H, remplacement du ballast inclus | pièce |  | 224300 | 110300 | 49% | 123000000 | 4370000 | 5360000 | 0 | 3160000 | 1260000 | 9020000 | 146000000 | 133000000 | 13400000 | 32500 | 2720 | 3320 | 0 | 1970 | 729 | 4850 | 46100 | 38500 | 7550 | FALSE | TRUE | 146000000 | 133000000 | 13400000 | 46100 | 38500 | 7550 | 146000000 | 133000000 | 13400000 | 46100 | 38500 | 7550 | _SBB
Weiche EW 300-Be, inkl. Schotterersatz | SBB 01 Génie civil | SBB 1.1 Béton | Stahl | 0% | 0% | SBB Aiguille de type BS 300-Be, remplacement du ballast inclus | pièce |  | 304400 | 141700 | 47% | 108000000 | 5450000 | 6700000 | 0 | 3950000 | 1630000 | 2780000 | 129000000 | 120000000 | 8350000 | 43200 | 3380 | 4160 | 0 | 2470 | 930 | 2240 | 56300 | 50700 | 5640 | FALSE | TRUE | 129000000 | 120000000 | 8360000 | 56400 | 50700 | 5640 | 129000000 | 120000000 | 8350000 | 56300 | 50700 | 5640 | _SBB
Weiche EW 900-Be, inkl. Schotterersatz | SBB 01 Génie civil | SBB 1.1 Béton | Stahl | 0% | 0% | SBB Aiguille de type BS 900-Be, remplacement du ballast inclus | pièce |  | 534100 | 250300 | 47% | 204000000 | 9490000 | 12100000 | 0 | 7110000 | 2870000 | 1430000 | 237000000 | 226000000 | 11400000 | 83400 | 5880 | 7480 | 0 | 4440 | 1630 | 711 | 104000 | 96800 | 6780 | FALSE | TRUE | 237000000 | 226000000 | 11400000 | 104000 | 96800 | 6780 | 237000000 | 226000000 | 11400000 | 104000 | 96800 | 6780 | _SBB
2.5 Umbauverfahren | SBB 01 Génie civil | SBB 1.1 Béton | Strassentransport | 0% | 0% | SBB 2.5 Procédé de réfection | [5 empty] | 0 | 0 | 0 | 0 | 0 | 0 | 0 |  |  |  | 0 | 0 | 0 | 0 | 0 | 0 | 0 |  |  |  | FALSE | TRUE | [6 empty] | 0 | 0 | 0 | 0 | 0 | 0 | _SBB
Schotterersatz, inkl. Schotter | SBB 01 Génie civil | SBB 1.1 Béton | Strassentransport | 0% | 0% | SBB Remplacement du ballast, ballast inclus | mètre de voie |  | 4400 | 2200 | 50% | 582000 | 89900 | 79800 | 0 | 62400 | 24800 | 5950 | 845000 | 752000 | 93200 | 2.6 | 56.3 | 49.6 | 0 | 39.2 | 14.6 | 0.468 | 163 | 109 | 54.3 | FALSE | TRUE | 845000 | 752000 | 93200 | 163 | 109 | 54.3 | 845000 | 752000 | 93200 | 163 | 109 | 54.3 | _SBB
Schotterreinigung, inkl. Schotter | SBB 01 Génie civil | SBB 1.1 Béton | Strassentransport | 0% | 0% | SBB Criblage du ballast, ballast inclus | mètre de voie |  | 2200 | 0 | 0.01% | 582000 | 30100 | 27800 | 0 | 10400 | 8180 | 1960 | 660000 | 640000 | 20500 | 2.59 | 18.8 | 16.7 | 0 | 6.32 | 4.82 | 0.154 | 49.5 | 38.2 | 11.3 | FALSE | TRUE | 660000 | 640000 | 20500 | 49.4 | 38.1 | 11.3 | 660000 | 640000 | 20500 | 49.5 | 38.2 | 11.3 | _SBB
Schotterspriessung | SBB 01 Génie civil | SBB 1.1 Béton | Stahl | 0% | 0% | SBB Étayage du ballast | mètre de voie |  | 35 | 10 | 32% | 161000 | 20000 | 8250 | 0 | 3440 | 3550 | 0 | 196000 | 189000 | 6980 | 85.2 | 12.1 | 4.97 | 0 | 2.07 | 2.15 | 0 | 107 | 102 | 4.22 | FALSE | TRUE | 196000 | 189000 | 6990 | 106 | 102 | 4.22 | 196000 | 189000 | 6980 | 107 | 102 | 4.22 | _SBB
Schotterverklebung | SBB 01 Génie civil | SBB 1.1 Béton | Generisch | 0% | 0% | SBB Collage du ballast | mètre de voie |  | 4.5 | 0 | 0.01% | 32800 | 1280 | 453 | 0 | 550 | 4.21 | 2680 | 37800 | 34600 | 3230 | 21.3 | 0.806 | 0.285 | 0 | 0.331 | 0.002 | 0.456 | 23.2 | 22.4 | 0.789 | FALSE | TRUE | 37800 | 34500 | 3230 | 23.2 | 22.4 | 0.789 | 37800 | 34600 | 3230 | 23.2 | 22.4 | 0.789 | _SBB
Unterbausanierung AC-Rail, inkl. Schotter und AC-Rail | SBB 01 Génie civil | SBB 1.1 Béton | Asphalt | 0% | 0% | SBB Assainissement de l’AC Rail de l’infrastructure, ballast et AC Rail inclus | mètre de voie |  | 10300 | 2500 | 24% | 1980000 | 195000 | 85400 | 0 | 85200 | 86500 | 99400 | 2530000 | 2260000 | 271000 | 70.9 | 122 | 53.5 | 0 | 55.5 | 51.7 | 37.4 | 391 | 246 | 145 | FALSE | TRUE | 2530000 | 2260000 | 271000 | 391 | 246 | 145 | 2530000 | 2260000 | 271000 | 391 | 246 | 145 | _SBB
Unterbausanierung PSS, inkl. Schotter und PSS | SBB 01 Génie civil | SBB 1.1 Béton | Strassentransport | 0% | 0% | SBB Assainissement de la couche de protection de l’infrastructure, ballast et matériaux de la couche de protection inclus | mètre de voie |  | 10300 | 4800 | 47% | 720000 | 175000 | 89600 | 0 | 72200 | 64900 | 19600 | 1140000 | 984000 | 157000 | 22.5 | 107 | 55.7 | 0 | 45.3 | 38.3 | 5.13 | 274 | 185 | 88.7 | FALSE | TRUE | 1140000 | 985000 | 157000 | 274 | 185 | 88.7 | 1140000 | 984000 | 157000 | 274 | 185 | 88.7 | _SBB
2.6 Weitere Produkte | SBB 01 Génie civil | SBB 1.1 Béton | 0 | 0% | 0% | SBB 2.6 Autres produits | [5 empty] | 0 | 0 | 0 | 0 | 0 | 0 | 0 |  |  |  | 0 | 0 | 0 | 0 | 0 | 0 | 0 |  |  |  | FALSE | TRUE | [6 empty] | 0 | 0 | 0 | 0 | 0 | 0 | _SBB
Banketthalterung (Winkelgitter, H=65 cm) | SBB 01 Génie civil | SBB 1.1 Béton | Stahl | 0% | 0% | SBB Stabilisation de banquette (treillis métallique, H = 65 cm) | mètre de voie |  | 4700 | 4200 | 89% | 87700 | 97600 | 54100 | 0 | 104000 | 30900 | 0 | 374000 | 239000 | 135000 | 47.4 | 61.2 | 26.1 | 0 | 22.8 | 18.7 | 0 | 176 | 135 | 41.5 | FALSE | TRUE | 374000 | 239000 | 135000 | 176 | 135 | 41.5 | 374000 | 239000 | 135000 | 176 | 135 | 41.5 | _SBB
Befestigungsmaterial | SBB 01 Génie civil | SBB 1.1 Béton | Stahl | 0% | 0% | SBB Matériel de fixation | kg |  | 0.9 | 0 | 0.01% | 9420 | 0 | 0 | 0 | 0 | 0 | 1.86 | 9420 | 9420 | 1.86 | 4.79 | 0 | 0 | 0 | 0 | 0 | 0.001 | 4.79 | 4.79 | 0.001 | FALSE | TRUE | 9420 | 9420 | 1.86 | 4.79 | 4.79 | 0.001 | 9420 | 9420 | 1.86 | 4.79 | 4.79 | 0.001 | _SBB
Bremsprellbock (EB-10) | SBB 01 Génie civil | SBB 1.1 Béton | Stahl | 0% | 0% | SBB Heurtoir-frein (EB-10) | pièce |  | 950 | 250 | 26% | 6150000 | 29600 | 296000 | 0 | 296000 | 29600 | 0 | 6800000 | 6470000 | 325000 | 2690 | 17.9 | 159 | 0 | 159 | 17.9 | 0 | 3040 | 2870 | 177 | FALSE | TRUE | 6800000 | 6480000 | 326000 | 3040 | 2870 | 177 | 6800000 | 6470000 | 325000 | 3040 | 2870 | 177 | _SBB
Fahrbahnentwässerung (Typ 4a) | SBB 01 Génie civil | SBB 1.1 Béton | Magerbeton | 0% | 0% | SBB Dispositif d’évacuation des eaux de la voie ferrée (type 4a) | mètre de voie |  | 500 | 200 | 40% | 78500 | 3380 | 90200 | 0 | 90200 | 2540 | 10500 | 275000 | 93500 | 103000 | 50.9 | 2.09 | 30.4 | 0 | 30.4 | 1.54 | 10.3 | 126 | 32.4 | 42.2 | FALSE | TRUE | 275000 | 172000 | 103000 | 126 | 83.4 | 42.2 | 275000 | 93500 | 103000 | 126 | 32.4 | 42.2 | _SBB
Fangschiene inkl. Radlenker | SBB 01 Génie civil | SBB 1.1 Béton | Stahl | 0% | 0% | SBB Rail protecteur, contre-rail inclus | kg |  | 1 | 0.5 | 55% | 2950 | 0 | 0 | 0 | 0 | 0 | 1.67 | 2960 | 2950 | 1.67 | 1.68 | 0 | 0 | 0 | 0 | 0 | 0.001 | 1.68 | 1.68 | 0.001 | FALSE | TRUE | 2950 | 2950 | 1.67 | 1.68 | 1.68 | 0.001 | 2960 | 2950 | 1.67 | 1.68 | 1.68 | 0.001 | _SBB
Herzstück | SBB 01 Génie civil | SBB 1.1 Béton | Stahl | 0% | 0% | SBB Cœur de croisement | kg |  | 1 | 0.8 | 82% | 2290 | 0 | 0 | 0 | 0 | 0 | 1.86 | 2290 | 2290 | 1.86 | 1.44 | 0 | 0 | 0 | 0 | 0 | 0.001 | 1.44 | 1.44 | 0.001 | FALSE | TRUE | 2290 | 2290 | 1.86 | 1.44 | 1.44 | 0.001 | 2290 | 2290 | 1.86 | 1.44 | 1.44 | 0.001 | _SBB
Rippenplatten | SBB 01 Génie civil | SBB 1.1 Béton | Stahl | 0% | 0% | SBB Selles à nervures | kg |  | 0.9 | 1.3 | 140% | 8180 | 0 | 0 | 0 | 0 | 0 | 1.86 | 8180 | 8180 | 1.86 | 4.75 | 0 | 0 | 0 | 0 | 0 | 0.001 | 4.75 | 4.75 | 0.001 | FALSE | TRUE | 8180 | 8180 | 1.86 | 4.75 | 4.75 | 0.001 | 8180 | 8180 | 1.86 | 4.75 | 4.75 | 0.001 | _SBB
Unterschottermatten | SBB 01 Génie civil | SBB 1.1 Béton | Generisch | 0% | 0% | SBB Tapis sous ballast | m2 de pose |  | 7.4 | 0 | 0.01% | 55900 | 225 | 9910 | 0 | 40500 | 55.8 | 19000 | 126000 | 66100 | 59600 | 36.4 | 0.141 | 6.38 | 0 | 24.6 | 0.035 | 17.8 | 85.4 | 43 | 42.4 | FALSE | TRUE | 126000 | 66000 | 59600 | 85.4 | 42.9 | 42.4 | 126000 | 66100 | 59600 | 85.4 | 43 | 42.4 | _SBB
Verschluss- und Umstellgestänge ohne Weichenantrieb | SBB 01 Génie civil | SBB 1.1 Béton | Stahl | 0% | 0% | SBB Tringle de verrouillage et de manœuvre d’aiguille, sans moteur d’aiguille | kg |  | 1 | 0.2 | 25% | 6780 | 0 | 0 | 0 | 0 | 0 | 1.86 | 6790 | 6780 | 1.86 | 2.97 | 0 | 0 | 0 | 0 | 0 | 0.001 | 2.97 | 2.97 | 0.001 | FALSE | TRUE | 6780 | 6780 | 1.86 | 2.97 | 2.97 | 0.001 | 6790 | 6780 | 1.86 | 2.97 | 2.97 | 0.001 | _SBB
Weichenantrieb | SBB 01 Génie civil | SBB 1.1 Béton | Stahl | 0% | 0% | SBB Moteur d’aiguille | kg |  | 1 | 0.3 | 27% | 3970 | 0 | 0 | 0 | 0 | 0 | 17 | 3990 | 3970 | 17 | 1.84 | 0 | 0 | 0 | 0 | 0 | 0.0107 | 1.85 | 1.84 | 0.0107 | FALSE | TRUE | 3990 | 3970 | 17 | 1.85 | 1.84 | 0.0107 | 3990 | 3970 | 17 | 1.85 | 1.84 | 0.0107 | _SBB
Winkelführungsplatten | SBB 01 Génie civil | SBB 1.1 Béton | Generisch | 0% | 0% | SBB Plaques de guidage | kg |  | 1 | 0 | 0.01% | 12000 | 0 | 0 | 0 | 0 | 0 | 2950 | 15000 | 12000 | 2950 | 8.82 | 0 | 0 | 0 | 0 | 0 | 2.75 | 11.6 | 8.82 | 2.75 | FALSE | TRUE | 15000 | 12000 | 2950 | 11.6 | 8.82 | 2.75 | 15000 | 12000 | 2950 | 11.6 | 8.82 | 2.75 | _SBB
Zungenvorrichtung | SBB 01 Génie civil | SBB 1.1 Béton | Stahl | 0% | 0% | SBB Changement | kg |  | 1 | 0.5 | 53% | 3550 | 0 | 0 | 0 | 0 | 0 | 1.86 | 3550 | 3550 | 1.86 | 2.02 | 0 | 0 | 0 | 0 | 0 | 0.001 | 2.02 | 2.02 | 0.001 | FALSE | TRUE | 3550 | 3550 | 1.86 | 2.02 | 2.02 | 0.001 | 3550 | 3550 | 1.86 | 2.02 | 2.02 | 0.001 | _SBB
Zwischenlagen und Plattenunterlagen | SBB 01 Génie civil | SBB 1.1 Béton | Generisch | 0% | 0% | SBB Semelles et cales de selles | kg |  | 0.7 | 0 | 0.01% | 5830 | 0 | 0 | 0 | 0 | 0 | 3120 | 8940 | 5830 | 3120 | 3.57 | 0 | 0 | 0 | 0 | 0 | 3.04 | 6.61 | 3.57 | 3.04 | FALSE | TRUE | 8950 | 5830 | 3120 | 6.61 | 3.57 | 3.04 | 8940 | 5830 | 3120 | 6.61 | 3.57 | 3.04 | _SBB
03 Fahrstrom | SBB 01 Génie civil | SBB 1.1 Béton | 0 | 0% | 0% | SBB 03 Courant de traction | [5 empty] | 0 | 0 | 0 | 0 | 0 | 0 | 0 |  |  |  | 0 | 0 | 0 | 0 | 0 | 0 | 0 |  |  |  | FALSE | TRUE | [6 empty] | 0 | 0 | 0 | 0 | 0 | 0 | _SBB
3.1 Tiefbau | SBB 01 Génie civil | SBB 1.1 Béton | 0 | 0% | 0% | SBB 3.1 Constructions souterraines | [5 empty] | 0 | 0 | 0 | 0 | 0 | 0 | 0 |  |  |  | 0 | 0 | 0 | 0 | 0 | 0 | 0 |  |  |  | FALSE | TRUE | [6 empty] | 0 | 0 | 0 | 0 | 0 | 0 | _SBB
Mastfundament einfach (DP1 / 1.5) | SBB 01 Génie civil | SBB 1.1 Béton | Tiefbaubeton | 0% | 0% | SBB Fondation de mât simple (DP1/1.5) | pièce |  | 4400 | 40 | 1% | 924000 | 18300 | 264000 | 0 | 21400 | 3590 | 0 | 1230000 | 1210000 | 25000 | 520 | 11.3 | 117 | 0 | 10.8 | 2.18 | 0 | 661 | 649 | 13 | FALSE | TRUE | 1230000 | 1210000 | 25000 | 661 | 648 | 13 | 1230000 | 1210000 | 25000 | 661 | 649 | 13 | _SBB
Mastfundament komplex (HP2 / 2.4) | SBB 01 Génie civil | SBB 1.1 Béton | Tiefbaubeton | 0% | 0% | SBB Fondation de mât complexe (HP2/2.4) | pièce |  | 10700 | 110 | 1% | 2110000 | 43500 | 670000 | 0 | 21400 | 3740 | 0 | 2850000 | 2820000 | 25100 | 1250 | 26.8 | 299 | 0 | 10.8 | 2.27 | 0 | 1590 | 1580 | 13 | FALSE | TRUE | 2850000 | 2820000 | 25100 | 1590 | 1580 | 13.1 | 2850000 | 2820000 | 25100 | 1590 | 1580 | 13 | _SBB
Spezialfundament | SBB 01 Génie civil | SBB 1.1 Béton | Tiefbaubeton | 0% | 0% | SBB Fondation spéciale | pièce |  | 13700 | 800 | 6% | 5050000 | 53400 | 913000 | 0 | 21400 | 3740 | 0 | 6040000 | 6010000 | 25100 | 3370 | 32.6 | 474 | 0 | 10.8 | 2.27 | 0 | 3890 | 3880 | 13 | FALSE | TRUE | 6040000 | 6020000 | 25100 | 3890 | 3880 | 13.1 | 6040000 | 6010000 | 25100 | 3890 | 3880 | 13 | _SBB
Streifenfundament | SBB 01 Génie civil | SBB 1.1 Béton | Tiefbaubeton | 0% | 0% | SBB Fondation en bande | m2 |  | 13200 | 120 | 1% | 2770000 | 54900 | 793000 | 0 | 64100 | 10800 | 0 | 3690000 | 3620000 | 74900 | 1560 | 33.8 | 352 | 0 | 32.3 | 6.53 | 0 | 1980 | 1950 | 38.9 | FALSE | TRUE | 3690000 | 3620000 | 74900 | 1980 | 1950 | 38.8 | 3690000 | 3620000 | 74900 | 1980 | 1950 | 38.9 | _SBB
3.2 Tragwerk | SBB 01 Génie civil | SBB 1.1 Béton | 0 | 0% | 0% | SBB 3.2 Support de la ligne de contact | [5 empty] | 0 | 0 | 0 | 0 | 0 | 0 | 0 |  |  |  | 0 | 0 | 0 | 0 | 0 | 0 | 0 |  |  |  | FALSE | TRUE | [6 empty] | 0 | 0 | 0 | 0 | 0 | 0 | _SBB
Abfangjoch Fd oder TS klein (A200, 15m) | SBB 01 Génie civil | SBB 1.1 Béton | Stahl | 0% | 0% | SBB Joug d’amarrage FC ou cp, petit modèle (A200, 15 m) | pièce |  | 1300 | 600 | 46% | 9810000 | 54600 | 982000 | 0 | 982000 | 21600 | 0 | 11900000 | 10800000 | 1000000 | 2320 | 34.1 | 673 | 0 | 673 | 13.6 | 0 | 3720 | 3030 | 687 | FALSE | TRUE | 11900000 | 10800000 | 1000000 | 3710 | 3030 | 687 | 11900000 | 10800000 | 1000000 | 3720 | 3030 | 687 | _SBB
Abfangjoch Fd oder TS mittel (A330, 25m) | SBB 01 Génie civil | SBB 1.1 Béton | Stahl | 0% | 0% | SBB Joug d’amarrage FC ou cp, modèle moyen (A330, 25 m) | pièce |  | 3300 | 2300 | 69% | 7500000 | 183000 | 1570000 | 0 | 1570000 | 72300 | 0 | 10900000 | 9260000 | 1640000 | 2840 | 114 | 1080 | 0 | 1080 | 45.4 | 0 | 5150 | 4030 | 1120 | FALSE | TRUE | 10900000 | 9250000 | 1640000 | 5160 | 4030 | 1130 | 10900000 | 9260000 | 1640000 | 5150 | 4030 | 1120 | _SBB
Ausleger NT mit Spurhaltung R (Normalmontage, Typ 2) | SBB 01 Génie civil | SBB 1.1 Béton | Stahl | 0% | 0% | SBB Console NT avec bras de retenue R (montage ordinaire, type 2) | pièce |  | 110 | 60 | 54% | 395000 | 7860 | 196000 | 0 | 196000 | 3170 | 6450 | 805000 | 599000 | 206000 | 167 | 4.94 | 135 | 0 | 135 | 1.99 | 6.2 | 450 | 307 | 143 | FALSE | TRUE | 804000 | 599000 | 206000 | 450 | 307 | 143 | 805000 | 599000 | 206000 | 450 | 307 | 143 | _SBB
Joch-/ Mastaufsatz / Leuchte auf Tragwerk | SBB 01 Génie civil | SBB 1.1 Béton | Stahl | 0% | 0% | SBB Potelet/rallonge/appareil d’éclairage sur support | pièce |  | 60 | 15 | 25% | 448000 | 4410 | 157000 | 0 | 157000 | 2160 | 6450 | 775000 | 609000 | 166000 | 179 | 2.76 | 108 | 0 | 108 | 1.35 | 6.2 | 405 | 290 | 115 | FALSE | TRUE | 775000 | 609000 | 166000 | 405 | 290 | 116 | 775000 | 609000 | 166000 | 405 | 290 | 115 | _SBB
Mast kurz (DP22, 9m) | SBB 01 Génie civil | SBB 1.1 Béton | Stahl | 0% | 0% | SBB Petit mât (DP22, 9 m) | pièce |  | 750 | 500 | 64% | 1880000 | 20300 | 196000 | 0 | 196000 | 15900 | 0 | 2310000 | 2090000 | 212000 | 748 | 12.7 | 135 | 0 | 135 | 9.99 | 0 | 1040 | 896 | 145 | FALSE | TRUE | 2310000 | 2100000 | 212000 | 1040 | 896 | 145 | 2310000 | 2090000 | 212000 | 1040 | 896 | 145 | _SBB
Mast lang (DP26, 13m) | SBB 01 Génie civil | SBB 1.1 Béton | Stahl | 0% | 0% | SBB Grand mât (DP26, 13 m) | pièce |  | 1400 | 900 | 65% | 3270000 | 36900 | 196000 | 0 | 196000 | 28900 | 0 | 3730000 | 3500000 | 225000 | 1290 | 23 | 135 | 0 | 135 | 18.1 | 0 | 1600 | 1440 | 153 | FALSE | TRUE | 3730000 | 3500000 | 225000 | 1600 | 1450 | 153 | 3730000 | 3500000 | 225000 | 1600 | 1440 | 153 | _SBB
Spurhalter | SBB 01 Génie civil | SBB 1.1 Béton | Stahl | 0% | 0% | SBB Bras de retenue | pièce |  | 3.5 | 1.5 | 44% | 32200 | 126 | 78600 | 0 | 78600 | 84.4 | 0 | 190000 | 111000 | 78700 | 15.9 | 0.079 | 53.9 | 0 | 53.9 | 0.053 | 0 | 124 | 69.9 | 53.9 | FALSE | TRUE | 190000 | 111000 | 78700 | 124 | 69.9 | 54 | 190000 | 111000 | 78700 | 124 | 69.9 | 53.9 | _SBB
Stabisolator 15kW (Zug) | SBB 01 Génie civil | SBB 1.1 Béton | Stahl | 0% | 0% | SBB Isolateur-bâton 15 kW (traction) | pièce |  | 2.4 | 0.5 | 20% | 27500 | 271 | 118000 | 0 | 118000 | 72.9 | 2560 | 266000 | 146000 | 121000 | 16.7 | 0.17 | 80.8 | 0 | 80.8 | 0.0457 | 2.46 | 181 | 97.7 | 83.3 | FALSE | TRUE | 266000 | 146000 | 121000 | 181 | 97.7 | 83.3 | 266000 | 146000 | 121000 | 181 | 97.7 | 83.3 | _SBB
Stützisolator 25 kW (Biegezug) | SBB 01 Génie civil | SBB 1.1 Béton | Generisch | 0% | 0% | SBB Isolateur-support 25 kW (traction par flexion) | pièce |  | 15 | 2.6 | 20% | 150000 | 1480 | 118000 | 0 | 118000 | 997 | 13800 | 402000 | 269000 | 133000 | 91.2 | 0.928 | 80.8 | 0 | 80.8 | 0.626 | 13.3 | 268 | 173 | 94.7 | FALSE | TRUE | 402000 | 269000 | 133000 | 268 | 173 | 94.7 | 402000 | 269000 | 133000 | 268 | 173 | 94.7 | _SBB
Stützisolator 25 kW (Druck) | SBB 01 Génie civil | SBB 1.1 Béton | Generisch | 0% | 0% | SBB Isolateur-support 25 kW (compression) | pièce |  | 9.7 | 1.8 | 19% | 44600 | 1480 | 118000 | 0 | 118000 | 997 | 6450 | 289000 | 164000 | 125000 | 25 | 0.928 | 80.8 | 0 | 80.8 | 0.626 | 6.2 | 194 | 107 | 87.6 | FALSE | TRUE | 290000 | 164000 | 125000 | 194 | 107 | 87.6 | 289000 | 164000 | 125000 | 194 | 107 | 87.6 | _SBB
Tafel an Tragwerk | SBB 01 Génie civil | SBB 1.1 Béton | Stahl | 0% | 0% | SBB Panneau sur support de ligne de contact | pièce |  | 1.5 | 0.7 | 48% | 19800 | 86.2 | 118000 | 0 | 118000 | 34.1 | 0 | 256000 | 138000 | 118000 | 8.24 | 0.0539 | 80.8 | 0 | 80.8 | 0.0214 | 0 | 170 | 89.1 | 80.8 | FALSE | TRUE | 256000 | 138000 | 118000 | 170 | 89.1 | 80.8 | 256000 | 138000 | 118000 | 170 | 89.1 | 80.8 | _SBB
Tragjoch gross (J130, 32m) | SBB 01 Génie civil | SBB 1.1 Béton | Stahl | 0% | 0% | SBB Joug de support, grand modèle (J130, 32 m) | pièce |  | 5800 | 2200 | 38% | 52200000 | 109000 | 707000 | 0 | 707000 | 85000 | 0 | 53800000 | 53000000 | 792000 | 11800 | 67.6 | 485 | 0 | 485 | 53.3 | 0 | 12900 | 12400 | 538 | FALSE | TRUE | 53800000 | 53000000 | 792000 | 12900 | 12400 | 538 | 53800000 | 53000000 | 792000 | 12900 | 12400 | 538 | _SBB
Tragjoch klein (J70, 15m) | SBB 01 Génie civil | SBB 1.1 Béton | Stahl | 0% | 0% | SBB Joug de support, petit modèle (J70, 15 m) | pièce |  | 850 | 350 | 44% | 6660000 | 17400 | 393000 | 0 | 393000 | 13600 | 0 | 7480000 | 7070000 | 407000 | 1570 | 10.8 | 269 | 0 | 269 | 8.56 | 0 | 2120 | 1850 | 278 | FALSE | TRUE | 7480000 | 7070000 | 407000 | 2130 | 1850 | 278 | 7480000 | 7070000 | 407000 | 2120 | 1850 | 278 | _SBB
Tragjoch mittel (J100, 25m) | SBB 01 Génie civil | SBB 1.1 Béton | Stahl | 0% | 0% | SBB Joug de support, modèle moyen (J100, 25 m) | pièce |  | 2900 | 1000 | 37% | 27500000 | 52300 | 511000 | 0 | 511000 | 40900 | 0 | 28600000 | 28000000 | 552000 | 6160 | 32.6 | 350 | 0 | 350 | 25.7 | 0 | 6920 | 6540 | 376 | FALSE | TRUE | 28600000 | 28100000 | 552000 | 6920 | 6540 | 376 | 28600000 | 28000000 | 552000 | 6920 | 6540 | 376 | _SBB
3.3 Schaltanlagen | SBB 01 Génie civil | SBB 1.1 Béton | 0 | 0% | 0% | SBB 3.3 Installations de distribution | [5 empty] | 0 | 0 | 0 | 0 | 0 | 0 | 0 |  |  |  | 0 | 0 | 0 | 0 | 0 | 0 | 0 |  |  |  | FALSE | TRUE | [6 empty] | 0 | 0 | 0 | 0 | 0 | 0 | _SBB
Einphasentransformator 50 kVA | SBB 01 Génie civil | SBB 1.1 Béton | Stahl | 0% | 0% | SBB Transformateur monophasé 50 kVA | pièce |  | 1000 | 200 | 20% | 6950000 | 52700 | 1380000 | 0 | 1380000 | 46600 | 634000 | 10400000 | 8380000 | 2060000 | 2210 | 33 | 943 | 0 | 943 | 29.2 | 605 | 4770 | 3190 | 1580 | FALSE | TRUE | 10400000 | 8380000 | 2060000 | 4760 | 3190 | 1580 | 10400000 | 8380000 | 2060000 | 4770 | 3190 | 1580 | _SBB
FL-Schutz - Schrank (mit 2 FLS) + Batterie Schrank | SBB 01 Génie civil | SBB 1.1 Béton | Stahl | 0% | 0% | SBB Protection LC - armoire (à 2 PLC) et armoire de batteries | pièce |  | 300 | -123.1 | 0.01% | 8020000 | 71000 | 49300 | 0 | 24700 | 48000 | 293000 | 8210000 | 8140000 | 366000 | 3040 | 44.6 | 31.6 | 0 | 15.8 | 30.1 | 183 | 3160 | 3120 | 229 | FALSE | TRUE | 8510000 | 8140000 | 366000 | 3350 | 3120 | 229 | 8210000 | 8140000 | 366000 | 3160 | 3120 | 229 | _SBB
Gerüstschaltposten | SBB 01 Génie civil | SBB 1.1 Béton | Stahl | 0% | 0% | SBB Poste de distribution à herse | pièce |  | 3000 | 1900 | 65% | 7880000 | 164000 | 23600000 | 0 | 23600000 | 109000 | 0 | 55300000 | 31600000 | 23700000 | 3090 | 102 | 16200 | 0 | 16200 | 68.7 | 0 | 35600 | 19300 | 16200 | FALSE | TRUE | 55400000 | 31600000 | 23700000 | 35700 | 19400 | 16300 | 55300000 | 31600000 | 23700000 | 35600 | 19300 | 16200 | _SBB
HS-Kabelaufstieg am Mast | SBB 01 Génie civil | SBB 1.1 Béton | Stahl | 0% | 0% | SBB Montée de câbles HT sur mât | pièce |  | 250 | 45 | 16% | 3690000 | 15000 | 1180000 | 0 | 1180000 | 10000 | 0 | 6070000 | 4880000 | 1190000 | 875 | 9.4 | 808 | 0 | 808 | 6.3 | 0 | 2510 | 1690 | 814 | FALSE | TRUE | 6080000 | 4890000 | 1190000 | 2510 | 1690 | 814 | 6070000 | 4880000 | 1190000 | 2510 | 1690 | 814 | _SBB
Lasttrennschalter | SBB 01 Génie civil | SBB 1.1 Béton | Stahl | 0% | 0% | SBB Sectionneur de charge | pièce |  | 150 | 45 | 28% | 1640000 | 14300 | 1180000 | 0 | 1180000 | 8480 | 0 | 4020000 | 2830000 | 1190000 | 429 | 8.96 | 808 | 0 | 808 | 5.32 | 0 | 2060 | 1250 | 813 | FALSE | TRUE | 4020000 | 2830000 | 1190000 | 2060 | 1250 | 813 | 4020000 | 2830000 | 1190000 | 2060 | 1250 | 813 | _SBB
Schaltposten Hoch | SBB 01 Génie civil | SBB 1.1 Béton | Stahl | 0% | 0% | SBB Poste de distribution sur support | pièce |  | 7500 | 4100 | 54% | 38800000 | 177000 | 2080000 | 0 | 1790000 | 140000 | 52.3 | 43000000 | 41100000 | 1930000 | 10600 | 111 | 1430 | 0 | 1230 | 87.9 | 0.015 | 13500 | 12200 | 1310 | FALSE | TRUE | 43000000 | 41100000 | 1930000 | 13500 | 12100 | 1320 | 43000000 | 41100000 | 1930000 | 13500 | 12200 | 1310 | _SBB
Steuerschrank | SBB 01 Génie civil | SBB 1.1 Béton | Stahl | 0% | 0% | SBB Armoire de commande | pièce |  | 150 | 40 | 26% | 901000 | 65300 | 148000 | 0 | 24700 | 44000 | 24800 | 1210000 | 1110000 | 93500 | 454 | 41 | 94.7 | 0 | 15.8 | 27.6 | 23.4 | 656 | 589 | 66.8 | FALSE | TRUE | 1210000 | 1110000 | 93500 | 657 | 590 | 66.8 | 1210000 | 1110000 | 93500 | 656 | 589 | 66.8 | _SBB
Trenn- und Hörnerschalter | SBB 01 Génie civil | SBB 1.1 Béton | Stahl | 0% | 0% | SBB Sectionneur et interrupteur à cornes | pièce |  | 150 | 40 | 26% | 1630000 | 13700 | 1180000 | 0 | 1180000 | 7920 | 19400 | 4030000 | 2830000 | 1210000 | 409 | 8.6 | 808 | 0 | 808 | 4.97 | 18.6 | 2060 | 1230 | 832 | FALSE | TRUE | 4030000 | 2820000 | 1210000 | 2060 | 1230 | 832 | 4030000 | 2830000 | 1210000 | 2060 | 1230 | 832 | _SBB
Wandler | SBB 01 Génie civil | SBB 1.1 Béton | Stahl | 0% | 0% | SBB Convertisseur | kg |  | 1 | 0.3 | 30% | 6920 | 62.5 | 1650 | 0 | 1650 | 38.4 | 788 | 11100 | 8630 | 2480 | 2.62 | 0.0392 | 1.13 | 0 | 1.13 | 0.0241 | 0.746 | 5.69 | 3.79 | 1.9 | FALSE | TRUE | 11100 | 8630 | 2480 | 5.69 | 3.79 | 1.9 | 11100 | 8630 | 2480 | 5.69 | 3.79 | 1.9 | _SBB
3.4 Drahtwerk | SBB 01 Génie civil | SBB 1.1 Béton | 0 | 0% | 0% | SBB 3.4 Caténaire | [5 empty] | 0 | 0 | 0 | 0 | 0 | 0 | 0 |  |  |  | 0 | 0 | 0 | 0 | 0 | 0 | 0 |  |  |  | FALSE | TRUE | [6 empty] | 0 | 0 | 0 | 0 | 0 | 0 | _SBB
Ankerstange | SBB 01 Génie civil | SBB 1.1 Béton | Stahl | 0% | 0% | SBB Tige d’ancrage | pièce |  | 150 | 45 | 26% | 1050000 | 6610 | 314000 | 0 | 314000 | 2610 | 0 | 1690000 | 1380000 | 317000 | 462 | 4.13 | 215 | 0 | 215 | 1.64 | 0 | 899 | 681 | 217 | FALSE | TRUE | 1690000 | 1370000 | 317000 | 898 | 681 | 217 | 1690000 | 1380000 | 317000 | 899 | 681 | 217 | _SBB
Bewegliche Abfangung | SBB 01 Génie civil | SBB 1.1 Béton | Stahl | 0% | 0% | SBB Amarrage mobile | pièce |  | 900 | 250 | 29% | 5290000 | 40800 | 589000 | 0 | 589000 | 16100 | 2560 | 6520000 | 5920000 | 608000 | 2050 | 25.5 | 404 | 0 | 404 | 10.1 | 2.46 | 2890 | 2480 | 417 | FALSE | TRUE | 6530000 | 5920000 | 608000 | 2900 | 2480 | 417 | 6520000 | 5920000 | 608000 | 2890 | 2480 | 417 | _SBB
Bündelleiter, Doppelfeeder | SBB 01 Génie civil | SBB 1.1 Béton | Kupfer | 0% | 0% | SBB Câbles jumelés, double feeder | mètre |  | 1.7 | 0.5 | 31% | 40400 | 519 | 2100 | 0 | 556 | 43.9 | 0 | 43700 | 43100 | 600 | 3.91 | 0.326 | 1.44 | 0 | 0.382 | 0.0275 | 0 | 6.09 | 5.68 | 0.409 | FALSE | TRUE | 43600 | 43000 | 600 | 6.09 | 5.68 | 0.41 | 43700 | 43100 | 600 | 6.09 | 5.68 | 0.409 | _SBB
Deckenstromschiene | SBB 01 Génie civil | SBB 1.1 Béton | Kupfer | 0% | 0% | SBB Profil aérien de contact | m |  | 10 | 4.1 | 37% | 159000 | 1000 | 32000 | 0 | 32000 | 487 | 0 | 224000 | 192000 | 32500 | 59.8 | 0.627 | 22 | 0 | 21.9 | 0.305 | 0 | 105 | 82.4 | 22.2 | FALSE | TRUE | 224000 | 192000 | 32500 | 105 | 82.4 | 22.2 | 224000 | 192000 | 32500 | 105 | 82.4 | 22.2 | _SBB
Einzeleiter, Feeder, Rückleiter (Erdung) | SBB 01 Génie civil | SBB 1.1 Béton | Kupfer | 0% | 0% | SBB Simple conducteur, feeder, conducteur de retour (mise à la terre) | mètre |  | 0.8 | 0.3 | 31% | 20200 | 291 | 237 | 0 | 175 | 24.5 | 0 | 21000 | 20800 | 200 | 1.96 | 0.182 | 0.159 | 0 | 0.121 | 0.0154 | 0 | 2.43 | 2.3 | 0.136 | FALSE | TRUE | 20900 | 20700 | 200 | 2.44 | 2.3 | 0.136 | 21000 | 20800 | 200 | 2.43 | 2.3 | 0.136 | _SBB
Fahrdraht | SBB 01 Génie civil | SBB 1.1 Béton | Kupfer | 0% | 0% | SBB Fil de contact | m |  | 1 | 0 | 0.01% | 46200 | 313 | 595 | 0 | 533 | 26.4 | 0 | 47600 | 47100 | 560 | 4.17 | 0.196 | 0.405 | 0 | 0.366 | 0.0166 | 0 | 5.15 | 4.77 | 0.382 | FALSE | TRUE | 47700 | 47100 | 559 | 5.15 | 4.77 | 0.383 | 47600 | 47100 | 560 | 5.15 | 4.77 | 0.382 | _SBB
N-FL und R-FL | SBB 01 Génie civil | SBB 1.1 Béton | Kupfer | 0% | 0% | SBB LC N et LC R | mètre |  | 2.1 | 0.3 | 15% | 71000 | 611 | 118000 | 0 | 118000 | 57.1 | 0 | 307000 | 189000 | 118000 | 6.86 | 0.383 | 80.8 | 0 | 80.8 | 0.0358 | 0 | 169 | 88 | 80.8 | FALSE | TRUE | 308000 | 190000 | 118000 | 169 | 88 | 80.8 | 307000 | 189000 | 118000 | 169 | 88 | 80.8 | _SBB
Reglage (Fahrzeug+Personal, kein Material) | SBB 01 Génie civil | SBB 1.1 Béton | Strassentransport | 0% | 0% | SBB Réglage (véhicule et personnel, pas de matériel) | mètre |  | - | - | - | 0 | 0 | 1810 | 0 | 0 | 0 | 0 | 1810 | 1810 | 0 | 0 | 0 | 1.24 | 0 | 0 | 0 | 0 | 1.24 | 1.24 | 0 | FALSE | TRUE | 1810 | 1810 | 0 | 1.24 | 1.24 | 0 | 1810 | 1810 | 0 | 1.24 | 1.24 | 0 | _SBB
Seilhänger | SBB 01 Génie civil | SBB 1.1 Béton | Kupfer | 0% | 0% | SBB Suspension | pièce |  | 1 | 0.2 | 19% | 16700 | 37.9 | 39300 | 0 | 39300 | 25.6 | 0 | 95300 | 56000 | 39300 | 3.4 | 0.0237 | 26.9 | 0 | 26.9 | 0.016 | 0 | 57.3 | 30.4 | 26.9 | FALSE | TRUE | 95400 | 56000 | 39300 | 57.2 | 30.3 | 26.9 | 95300 | 56000 | 39300 | 57.3 | 30.4 | 26.9 | _SBB
Speiseleiter kurz (bis 50m) oder Querverbindung (Ringleiter) | SBB 01 Génie civil | SBB 1.1 Béton | Kupfer | 0% | 0% | SBB Conducteur d’alimentation court (50 m max.) ou connexion transversale (conducteur circulaire) | pièce |  | 5.5 | 1.7 | 31% | 131000 | 1540 | 187000 | 0 | 187000 | 130 | 0 | 507000 | 320000 | 187000 | 12.7 | 0.969 | 128 | 0 | 128 | 0.0818 | 0 | 271 | 142 | 128 | FALSE | TRUE | 507000 | 320000 | 187000 | 270 | 142 | 128 | 507000 | 320000 | 187000 | 271 | 142 | 128 | _SBB
Streckentrenner | SBB 01 Génie civil | SBB 1.1 Béton | Kupfer | 0% | 0% | SBB Isolation de section | m |  | 45 | 6.6 | 14% | 683000 | 1630 | 530000 | 0 | 530000 | 1300 | 5130 | 1750000 | 1220000 | 537000 | 177 | 1.02 | 364 | 0 | 364 | 0.814 | 4.92 | 911 | 542 | 369 | FALSE | TRUE | 1750000 | 1210000 | 536000 | 912 | 542 | 370 | 1750000 | 1220000 | 537000 | 911 | 542 | 369 | _SBB
Strom-Erdungsverbindung (S+E Verbindung) | SBB 01 Génie civil | SBB 1.1 Béton | Kupfer | 0% | 0% | SBB Raccordement de terre (connexion R+T) | pièce |  | 8.1 | 2.5 | 31% | 193000 | 2180 | 668000 | 0 | 668000 | 184 | 0 | 1530000 | 863000 | 668000 | 18.6 | 1.37 | 459 | 0 | 459 | 0.116 | 0 | 937 | 479 | 459 | FALSE | TRUE | 1530000 | 863000 | 668000 | 938 | 479 | 459 | 1530000 | 863000 | 668000 | 937 | 479 | 459 | _SBB
Tragseil | SBB 01 Génie civil | SBB 1.1 Béton | Kupfer | 0% | 0% | SBB Câble porteur | m |  | 0.9 | 0.3 | 29% | 18000 | 245 | 3220 | 0 | 3170 | 23 | 0 | 24600 | 21500 | 3190 | 1.81 | 0.154 | 2.21 | 0 | 2.18 | 0.0144 | 0 | 6.37 | 4.18 | 2.19 | FALSE | TRUE | 24700 | 21500 | 3190 | 6.37 | 4.17 | 2.19 | 24600 | 21500 | 3190 | 6.37 | 4.18 | 2.19 | _SBB
Weichendraht | SBB 01 Génie civil | SBB 1.1 Béton | Kupfer | 0% | 0% | SBB Fil d’aiguille | pièce |  | 400 | 6.8 | 2% | 17800000 | 118000 | 751000 | 0 | 728000 | 11100 | 0 | 19400000 | 18600000 | 739000 | 1720 | 73.7 | 513 | 0 | 499 | 6.95 | 0 | 2810 | 2310 | 506 | FALSE | TRUE | 19400000 | 18700000 | 739000 | 2810 | 2310 | 506 | 19400000 | 18600000 | 739000 | 2810 | 2310 | 506 | _SBB
04 Bahnzugang | SBB 01 Génie civil | SBB 1.1 Béton | 0 | 0% | 0% | SBB 04 Accès au chemin de fer | [5 empty] | 0 | 0 | 0 | 0 | 0 | 0 | 0 |  |  |  | 0 | 0 | 0 | 0 | 0 | 0 | 0 |  |  |  | FALSE | TRUE | [6 empty] | 0 | 0 | 0 | 0 | 0 | 0 | _SBB
4.1 Mobiliar | SBB 01 Génie civil | SBB 1.1 Béton | 0 | 0% | 0% | SBB 4.1 Mobilier | [5 empty] | 0 | 0 | 0 | 0 | 0 | 0 | 0 |  |  |  | 0 | 0 | 0 | 0 | 0 | 0 | 0 |  |  |  | FALSE | TRUE | [6 empty] | 0 | 0 | 0 | 0 | 0 | 0 | _SBB
Abfalleimer | SBB 01 Génie civil | SBB 1.1 Béton | Stahl | 0% | 0% | SBB Poubelle | pièce |  | 110 | 20 | 18% | 1720000 | 2880 | 395 | 0 | 395 | 1820 | 0 | 1730000 | 1720000 | 2210 | 490 | 1.81 | 0.253 | 0 | 0.253 | 1.14 | 0 | 493 | 492 | 1.39 | FALSE | TRUE | 1730000 | 1720000 | 2220 | 493 | 492 | 1.39 | 1730000 | 1720000 | 2210 | 493 | 492 | 1.39 | _SBB
Entsorgungsstation | SBB 01 Génie civil | SBB 1.1 Béton | Stahl | 0% | 0% | SBB Station d’élimination | pièce |  | 300 | 50 | 18% | 4670000 | 7830 | 1230 | 0 | 1230 | 2510 | 0 | 4680000 | 4680000 | 3740 | 1330 | 4.91 | 0.789 | 0 | 0.789 | 1.58 | 0 | 1340 | 1340 | 2.36 | FALSE | TRUE | 4680000 | 4680000 | 3740 | 1340 | 1340 | 2.37 | 4680000 | 4680000 | 3740 | 1340 | 1340 | 2.36 | _SBB
Kandelaber | SBB 01 Génie civil | SBB 1.1 Béton | Stahl | 0% | 0% | SBB Candélabre | pièce |  | 400 | 80 | 20% | 3460000 | 33100 | 73700 | 0 | 73700 | 2410 | 222000 | 3870000 | 3570000 | 298000 | 1120 | 20 | 44.5 | 0 | 44.5 | 1.52 | 217 | 1450 | 1180 | 263 | FALSE | TRUE | 3860000 | 3570000 | 298000 | 1450 | 1180 | 263 | 3870000 | 3570000 | 298000 | 1450 | 1180 | 263 | _SBB
Rauchstele | SBB 01 Génie civil | SBB 1.1 Béton | Stahl | 0% | 0% | SBB Colonne zone fumeurs | pièce |  | 300 | 60 | 20% | 1350000 | 8310 | 1630 | 0 | 1630 | 9800 | 0 | 1370000 | 1360000 | 11400 | 542 | 5.21 | 1.04 | 0 | 1.04 | 6.14 | 0 | 556 | 548 | 7.18 | FALSE | TRUE | 1370000 | 1360000 | 11400 | 555 | 548 | 7.18 | 1370000 | 1360000 | 11400 | 556 | 548 | 7.18 | _SBB
Sitzbank, einfach, mit Betonklötzen | SBB 01 Génie civil | SBB 1.1 Béton | Fertigbeton | 0% | 0% | SBB Banc simple avec support en béton | pièce |  | 450 | 50 | 12% | 565000 | 3140 | 7400 | 0 | 7400 | 4760 | 0 | 588000 | 576000 | 12200 | 274 | 1.95 | 4.74 | 0 | 4.74 | 2.98 | 0 | 289 | 281 | 7.72 | FALSE | TRUE | 588000 | 576000 | 12200 | 288 | 281 | 7.72 | 588000 | 576000 | 12200 | 289 | 281 | 7.72 | _SBB
Sitzbank, doppelt, mit Plakat | SBB 01 Génie civil | SBB 1.1 Béton | Fertigbeton | 0% | 0% | SBB Banc double assise avec affichage | pièce |  | 950 | 175 | 18% | 1960000 | 9420 | 19700 | 0 | 19700 | 10200 | 0.0218 | 2020000 | 1990000 | 29900 | 925 | 5.88 | 12.6 | 0 | 12.6 | 6.38 | 0 | 962 | 943 | 19 | FALSE | TRUE | 2020000 | 1990000 | 29900 | 962 | 943 | 19 | 2020000 | 1990000 | 29900 | 962 | 943 | 19 | _SBB
Sitzbank, einfach, ohne Betonklötze | SBB 01 Génie civil | SBB 1.1 Béton | Fertigbeton | 0% | 0% | SBB Banc simple sans support en béton | pièce |  | 150 | 45 | 32% | 468000 | 1810 | 4930 | 0 | 4930 | 793 | 0 | 480000 | 475000 | 5730 | 214 | 1.13 | 3.16 | 0 | 3.16 | 0.497 | 0 | 222 | 218 | 3.65 | FALSE | TRUE | 480000 | 475000 | 5720 | 222 | 218 | 3.66 | 480000 | 475000 | 5730 | 222 | 218 | 3.65 | _SBB
Plakatständer | SBB 01 Génie civil | SBB 1.1 Béton | Stahl | 0% | 0% | SBB Porte-affiches | pièce |  | 60 | 25 | 42% | 608000 | 3670 | 15800 | 0 | 7400 | 855 | 0 | 636000 | 628000 | 8250 | 285 | 2.3 | 9.11 | 0 | 4.74 | 0.537 | 0 | 302 | 297 | 5.27 | FALSE | TRUE | 636000 | 627000 | 8260 | 302 | 296 | 5.28 | 636000 | 628000 | 8250 | 302 | 297 | 5.27 | _SBB
Wartehalle | SBB 01 Génie civil | SBB 1.1 Béton | Stahl | 0% | 0% | SBB Salle d’attente | pièce |  | 3300 | 550 | 17% | 15500000 | 121000 | 98900 | 0 | 98900 | 42400 | 110000 | 16000000 | 15800000 | 251000 | 7030 | 75.7 | 62 | 0 | 62 | 26.6 | 93.3 | 7340 | 7160 | 182 | FALSE | TRUE | 16000000 | 15700000 | 251000 | 7350 | 7170 | 182 | 16000000 | 15800000 | 251000 | 7340 | 7160 | 182 | _SBB
4.2 Bodenbeläge | SBB 01 Génie civil | SBB 1.1 Béton | 0 | 0% | 0% | SBB 4.2 Revêtements de sol | [5 empty] | 0 | 0 | 0 | 0 | 0 | 0 | 0 |  |  |  | 0 | 0 | 0 | 0 | 0 | 0 | 0 |  |  |  | FALSE | TRUE | [6 empty] | 0 | 0 | 0 | 0 | 0 | 0 | _SBB
Bodenbelag, Beton, auf Bauwerk | SBB 01 Génie civil | SBB 1.1 Béton | Hochbaubeton | 0% | 0% | SBB Revêtement de sol en béton, sur chape | m |  | 70 | 0 | 0.01% | 23800 | 308 | 2000 | 0 | 2350 | 396 | 1560 | 30400 | 26100 | 4300 | 15.4 | 0.189 | 1.06 | 0 | 1.16 | 0.24 | 0.935 | 19 | 16.6 | 2.33 | FALSE | TRUE | 30400 | 26100 | 4310 | 19 | 16.6 | 2.34 | 30400 | 26100 | 4300 | 19 | 16.6 | 2.33 | _SBB
Bodenbelag, Beton, mit Unterbau | SBB 01 Génie civil | SBB 1.1 Béton | Hochbaubeton | 0% | 0% | SBB Revêtement de sol en béton, avec sous-couche | m |  | 750 | 0.3 | 0.01% | 51800 | 4490 | 2220 | 0 | 2570 | 615 | 13300 | 75000 | 58500 | 16500 | 18.9 | 2.72 | 1.21 | 0 | 1.31 | 0.392 | 5.82 | 30.4 | 22.8 | 7.52 | FALSE | TRUE | 75000 | 58500 | 16500 | 30.4 | 22.8 | 7.52 | 75000 | 58500 | 16500 | 30.4 | 22.8 | 7.52 | _SBB
Bodenbelag, Naturstein im Mörtelbett | SBB 01 Génie civil | SBB 1.1 Béton | Hochbaubeton | 0% | 0% | SBB Revêtement de sol en pierre naturelle sur lit de mortier | m2 |  | 1300 | 5.4 | 0.01% | 1250000 | 4790 | 12900 | 0 | 12900 | 3680 | 0 | 1280000 | 1270000 | 16600 | 726 | 3.01 | 7.88 | 0 | 7.88 | 2.31 | 0 | 747 | 737 | 10.2 | FALSE | TRUE | 1280000 | 1270000 | 16600 | 747 | 737 | 10.2 | 1280000 | 1270000 | 16600 | 747 | 737 | 10.2 | _SBB
Bodenbelag, Terrazzo, 30mm, mit Tragschicht | SBB 01 Génie civil | SBB 1.1 Béton | Hochbaubeton | 0% | 0% | SBB Revêtement de sol en terrazzo, 30 mm, avec couche de base | m2 |  | 1100 | 50 | 5% | 130000 | 6500 | 17200 | 0 | 16800 | 5850 | 14200 | 190000 | 153000 | 36900 | 69.2 | 3.98 | 9.73 | 0 | 8.76 | 3.55 | 5.39 | 101 | 82.9 | 17.7 | FALSE | TRUE | 191000 | 154000 | 36900 | 101 | 82.9 | 17.7 | 190000 | 153000 | 36900 | 101 | 82.9 | 17.7 | _SBB
Bodenbelag, Terrazzo, 30 mm, zementgebunden, auf Bauwerk | SBB 01 Génie civil | SBB 1.1 Béton | Hochbaubeton | 0% | 0% | SBB Revêtement de sol en terrazzo, 30 mm, lié au ciment, sur chape | m2 |  | 70 | 0 | 0.01% | 17900 | 994 | 5600 | 0 | 2270 | 398 | 1480 | 28700 | 24500 | 4150 | 12 | 0.624 | 3.53 | 0 | 1.18 | 0.25 | 0.891 | 18.5 | 16.2 | 2.32 | FALSE | TRUE | 28600 | 24500 | 4150 | 18.5 | 16.2 | 2.32 | 28700 | 24500 | 4150 | 18.5 | 16.2 | 2.32 | _SBB
4.3 Ausstattung | SBB 01 Génie civil | SBB 1.1 Béton | 0 | 0% | 0% | SBB 4.3 Aménagement | [5 empty] | 0 | 0 | 0 | 0 | 0 | 0 | 0 |  |  |  | 0 | 0 | 0 | 0 | 0 | 0 | 0 |  |  |  | FALSE | TRUE | [6 empty] | 0 | 0 | 0 | 0 | 0 | 0 | _SBB
Handlauf auf Geländer oder Wand | SBB 01 Génie civil | SBB 1.1 Béton | Stahl | 0% | 0% | SBB Main courante fixée à un garde-corps ou à une paroi | m |  | 4.3 | 0.8 | 18% | 65600 | 176 | 4930 | 0 | 4930 | 35.2 | 0 | 75700 | 70700 | 4970 | 18.7 | 0.111 | 3.16 | 0 | 3.16 | 0.0221 | 0 | 25.1 | 21.9 | 3.18 | FALSE | TRUE | 75700 | 70700 | 4970 | 25.2 | 22 | 3.18 | 75700 | 70700 | 4970 | 25.1 | 21.9 | 3.18 | _SBB
Signaletik inkl. Unterkonstruktion | SBB 01 Génie civil | SBB 1.1 Béton | Stahl | 0% | 0% | SBB Élément de signalétique avec support | pièce/une installation |  | 10 | 6.1 | 51% | 60400 | 648 | 3700 | 0 | 3700 | 627 | 0 | 69100 | 64800 | 4330 | 26.9 | 0.407 | 2.37 | 0 | 2.37 | 0.394 | 0 | 32.5 | 29.7 | 2.76 | FALSE | TRUE | 69100 | 64700 | 4330 | 32.4 | 29.7 | 2.76 | 69100 | 64800 | 4330 | 32.5 | 29.7 | 2.76 | _SBB
Signaletik leuchtend | SBB 01 Génie civil | SBB 1.1 Béton | Stahl | 0% | 0% | SBB Élément de signalétique lumineux | pièce |  | 15 | 7.3 | 46% | 313000 | 966 | 3700 | 0 | 3700 | 739 | 16700 | 339000 | 318000 | 21100 | 137 | 0.606 | 2.37 | 0 | 2.37 | 0.464 | 16 | 159 | 140 | 18.8 | FALSE | TRUE | 339000 | 318000 | 21100 | 159 | 140 | 18.8 | 339000 | 318000 | 21100 | 159 | 140 | 18.8 | _SBB
Geländer S1 exkl. Handlauf | SBB 01 Génie civil | SBB 1.1 Béton | Stahl | 0% | 0% | SBB Garde-corps S1 sans main courante | m |  | 40 | 10 | 25% | 279000 | 1120 | 5920 | 0 | 5920 | 198 | 48.1 | 292000 | 286000 | 6170 | 130 | 0.679 | 3.79 | 0 | 3.79 | 0.12 | 0.0138 | 138 | 134 | 3.92 | FALSE | TRUE | 292000 | 286000 | 6170 | 138 | 134 | 3.92 | 292000 | 286000 | 6170 | 138 | 134 | 3.92 | _SBB
4.4 Perronbau | SBB 01 Génie civil | SBB 1.1 Béton | 0 | 0% | 0% | SBB 4.4 Construction de quais | [5 empty] | 0 | 0 | 0 | 0 | 0 | 0 | 0 |  |  |  | 0 | 0 | 0 | 0 | 0 | 0 | 0 |  |  |  | FALSE | TRUE | [6 empty] | 0 | 0 | 0 | 0 | 0 | 0 | _SBB
Betontreppe inkl. Seitenwände | SBB 01 Génie civil | SBB 1.1 Béton | Tiefbaubeton | 0% | 0% | SBB Escalier en béton avec parois latérales | mètre sur plan |  | 13200 | 750 | 6% | 1790000 | 32900 | 796000 | 0 | 1730000 | 49300 | 164000 | 4560000 | 2620000 | 1940000 | 1120 | 20.1 | 390 | 0 | 437 | 29.8 | 75.2 | 2070 | 1530 | 542 | FALSE | TRUE | 4560000 | 2620000 | 1940000 | 2070 | 1530 | 542 | 4560000 | 2620000 | 1940000 | 2070 | 1530 | 542 | _SBB
Perronbelag, Asphalt | SBB 01 Génie civil | SBB 1.1 Béton | Asphalt | 0% | 0% | SBB Revêtement de quai, en asphalte | m2 |  | 850 | 70 | 8% | 46500 | 5420 | 671 | 0 | 3330 | 5630 | 12000 | 73600 | 52600 | 21000 | 12 | 3.3 | 0.466 | 0 | 2.38 | 3.41 | 4.98 | 26.6 | 15.8 | 10.8 | FALSE | TRUE | 73600 | 52600 | 21000 | 26.5 | 15.8 | 10.8 | 73600 | 52600 | 21000 | 26.6 | 15.8 | 10.8 | _SBB
Perronbelag, Betonsteine | SBB 01 Génie civil | SBB 1.1 Béton | Fertigbeton | 0% | 0% | SBB Revêtement de quai, pavés en béton | m2 |  | 650 | 3.5 | 1% | 66800 | 3620 | 166 | 0 | 198 | 3480 | 9410 | 83700 | 70600 | 13100 | 31.3 | 2.2 | 0.115 | 0 | 0.137 | 2.11 | 3.65 | 39.5 | 33.6 | 5.9 | FALSE | TRUE | 83700 | 70600 | 13100 | 39.5 | 33.6 | 5.9 | 83700 | 70600 | 13100 | 39.5 | 33.6 | 5.9 | _SBB
Perrondach mit Stütze und Fundation exkl. TA | SBB 01 Génie civil | SBB 1.1 Béton | Stahl | 0% | 0% | SBB Marquise avec pilier et fondation, mais sans équipement technique | m2 |  | 700 | 45 | 7% | 889000 | 6490 | 31700 | 0 | 34800 | 4310 | 53800 | 1020000 | 927000 | 92800 | 335 | 4.04 | 18.6 | 0 | 20.2 | 2.66 | 46.9 | 428 | 358 | 69.8 | FALSE | TRUE | 1020000 | 927000 | 92900 | 427 | 358 | 69.8 | 1020000 | 927000 | 92800 | 428 | 358 | 69.8 | _SBB
Perrondach ohne Stützen exkl. TA | SBB 01 Génie civil | SBB 1.1 Béton | Generisch | 0% | 0% | SBB Marquise sans pilier ni équipement technique | m2 |  | 225 | 2 | 1% | 761000 | 4000 | 20800 | 0 | 20800 | 2010 | 51300 | 860000 | 786000 | 74100 | 261 | 2.51 | 12.8 | 0 | 12.8 | 1.26 | 46.6 | 337 | 276 | 60.7 | FALSE | TRUE | 860000 | 786000 | 74100 | 337 | 276 | 60.7 | 860000 | 786000 | 74100 | 337 | 276 | 60.7 | _SBB
Perronrandwinkel Aufsatzwinkel | SBB 01 Génie civil | SBB 1.1 Béton | Fertigbeton | 0% | 0% | SBB Bordure de quai, élément de rehausse | m |  | 130 | 3 | 2% | 38700 | 9730 | 8470 | 0 | 4620 | 847 | 972 | 63400 | 56900 | 6440 | 25 | 6.11 | 5.48 | 0 | 2.28 | 0.513 | 0.109 | 39.5 | 36.6 | 2.9 | FALSE | TRUE | 63300 | 56900 | 6440 | 39.5 | 36.6 | 2.9 | 63400 | 56900 | 6440 | 39.5 | 36.6 | 2.9 | _SBB
Perronrandwinkel P55, inkl. Fundament | SBB 01 Génie civil | SBB 1.1 Béton | Fertigbeton | 0% | 0% | SBB Bordure de quai P55, avec fondation | m |  | 950 | 150 | 16% | 222000 | 49800 | 50600 | 0 | 32800 | 5750 | 6890 | 368000 | 323000 | 45400 | 145 | 31.3 | 31.8 | 0 | 16.2 | 3.48 | 0.775 | 229 | 208 | 20.4 | FALSE | TRUE | 368000 | 322000 | 45400 | 229 | 208 | 20.5 | 368000 | 323000 | 45400 | 229 | 208 | 20.4 | _SBB
Perronrandwinkel P55, ohne Fundament | SBB 01 Génie civil | SBB 1.1 Béton | Fertigbeton | 0% | 0% | SBB Bordure de quai P55, sans fondation | m |  | 650 | 15 | 2% | 194000 | 48700 | 42400 | 0 | 23100 | 4230 | 4860 | 317000 | 285000 | 32200 | 125 | 30.5 | 27.4 | 0 | 11.4 | 2.57 | 0.546 | 198 | 183 | 14.5 | FALSE | TRUE | 317000 | 285000 | 32200 | 197 | 183 | 14.5 | 317000 | 285000 | 32200 | 198 | 183 | 14.5 | _SBB
Betontreppe mit Natursteintritten inkl. Seitenwände | SBB 01 Génie civil | SBB 1.1 Béton | Tiefbaubeton | 0% | 0% | SBB Escalier en béton avec marches en pierre naturelle et parois latérales | mètre sur plan |  | 14600 | 750 | 5% | 2160000 | 131000 | 796000 | 0 | 1690000 | 49300 | 178000 | 5000000 | 3080000 | 1920000 | 1210 | 81.8 | 390 | 0 | 417 | 29.8 | 78.7 | 2210 | 1680 | 526 | FALSE | TRUE | 5000000 | 3090000 | 1920000 | 2210 | 1680 | 526 | 5000000 | 3080000 | 1920000 | 2210 | 1680 | 526 | _SBB
4.5 Technische Anlagen | SBB 01 Génie civil | SBB 1.1 Béton | 0 | 0% | 0% | SBB 4.5 Installations techniques | [5 empty] | 0 | 0 | 0 | 0 | 0 | 0 | 0 |  |  |  | 0 | 0 | 0 | 0 | 0 | 0 | 0 |  |  |  | FALSE | TRUE | [6 empty] | 0 | 0 | 0 | 0 | 0 | 0 | _SBB
Lift (Fahrkabine + Technik) | SBB 01 Génie civil | SBB 1.1 Béton | Stahl | 0% | 0% | SBB Ascenseur (cabine et équipements techniques) | pièce |  | 7500 | 1700 | 23% | 35000000 | 136000 | 23200 | 0 | 13500 | 1130 | 178000 | 35300000 | 35100000 | 193000 | 18700 | 85.4 | 12.6 | 0 | 3.29 | 0.712 | 170 | 19000 | 18800 | 174 | FALSE | TRUE | 35400000 | 35200000 | 193000 | 19000 | 18800 | 174 | 35300000 | 35100000 | 193000 | 19000 | 18800 | 174 | _SBB
Lift freistehend inkl. Liftschacht (6.2 m Förderhöhe) | SBB 01 Génie civil | SBB 1.1 Béton | Stahl | 0% | 0% | SBB Ascenseur autoportant, pylône autoporteur inclus (hauteur d’élévation de 6,2 m) | pièce |  | 112000 | 22300 | 20% | 60500000 | 607000 | 20300000 | 0 | 22300000 | 1210000 | 0 | 105000000 | 81400000 | 23600000 | 34400 | 376 | 11100 | 0 | 11400 | 745 | 0 | 58100 | 45900 | 12200 | FALSE | TRUE | 105000000 | 81400000 | 23500000 | 58000 | 45900 | 12100 | 105000000 | 81400000 | 23600000 | 58100 | 45900 | 12200 | _SBB
Perronanzeiger | SBB 01 Génie civil | SBB 1.1 Béton | Stahl | 0% | 0% | SBB Téléaffichage de quai | pièce |  | 225 | 200 | 86% | 9930000 | 1260000 | 69100 | 0 | 69100 | 6370 | 0 | 11300000 | 11300000 | 75400 | 3020 | 792 | 44.2 | 0 | 44.2 | 4 | 0 | 3910 | 3860 | 48.2 | FALSE | TRUE | 11300000 | 11300000 | 75500 | 3900 | 3860 | 48.2 | 11300000 | 11300000 | 75400 | 3910 | 3860 | 48.2 | _SBB
Photovoltaikanlage | SBB 01 Génie civil | SBB 1.1 Béton | Stahl | 0% | 0% | SBB Installation photovoltaïque | m2 |  | 350 | 3.6 | 1% | 350000 | 481 | 7.08 | 0 | 7.08 | 1120 | 3390 | 355000 | 350000 | 4510 | 185 | 0.296 | 0.002 | 0 | 0.002 | 0.706 | 2.73 | 189 | 185 | 3.44 | FALSE | TRUE | 355000 | 350000 | 4520 | 189 | 185 | 3.44 | 355000 | 350000 | 4510 | 189 | 185 | 3.44 | _SBB
Rolltreppe (Stk.) | SBB 01 Génie civil | SBB 1.1 Béton | Stahl | 0% | 0% | SBB Escalier roulant (pièce) | pièce |  | 50800 | 13800 | 27% | 277000000 | 32600000 | 314000 | 0 | 61700 | 8110 | 1460000 | 312000000 | 310000000 | 1530000 | 144000 | 15600 | 257 | 0 | 15 | 4.91 | 1400 | 162000 | 160000 | 1420 | FALSE | TRUE | 311000000 | 310000000 | 1530000 | 161000 | 160000 | 1420 | 312000000 | 310000000 | 1530000 | 162000 | 160000 | 1420 | _SBB
Rolltreppe (m Höhenversatz) | SBB 01 Génie civil | SBB 1.1 Béton | Stahl | 0% | 0% | SBB Escalier roulant (dénivelé, en m) | dénivelé, en m |  | 3400 | 900 | 27% | 18500000 | 2170000 | 20900 | 0 | 4110 | 540 | 97200 | 20800000 | 20700000 | 102000 | 9630 | 1040 | 17.1 | 0 | 1 | 0.327 | 93.1 | 10800 | 10700 | 94.4 | FALSE | TRUE | 20800000 | 20700000 | 102000 | 10800 | 10700 | 94.4 | 20800000 | 20700000 | 102000 | 10800 | 10700 | 94.4 | _SBB
4.6 Diverses | SBB 01 Génie civil | SBB 1.1 Béton | 0 | 0% | 0% | SBB 4.6 Divers | [5 empty] | 0 | 0 | 0 | 0 | 0 | 0 | 0 |  |  |  | 0 | 0 | 0 | 0 | 0 | 0 | 0 |  |  |  | FALSE | TRUE | [6 empty] | 0 | 0 | 0 | 0 | 0 | 0 | _SBB
GSMR Mast inkl. Fundament | SBB 01 Génie civil | SBB 1.1 Béton | Stahl | 0% | 0% | SBB Mât GSM-R, fondation incluse | pièce |  | 36400 | 3000 | 8% | 18300000 | 268000 | 1330000 | 0 | 456000 | 241000 | 77700 | 20700000 | 20000000 | 775000 | 8090 | 167 | 836 | 0 | 292 | 147 | 72.5 | 9600 | 9090 | 512 | FALSE | TRUE | 20700000 | 19900000 | 775000 | 9600 | 9090 | 512 | 20700000 | 20000000 | 775000 | 9600 | 9090 | 512 | _SBB
05 Sicherungsanlagen | SBB 01 Génie civil | SBB 1.1 Béton | 0 | 0% | 0% | SBB 05 Installations de sécurité | [5 empty] | 0 | 0 | 0 | 0 | 0 | 0 | 0 |  |  |  | 0 | 0 | 0 | 0 | 0 | 0 | 0 |  |  |  | FALSE | TRUE | [6 empty] | 0 | 0 | 0 | 0 | 0 | 0 | _SBB
5.1 Signale | SBB 01 Génie civil | SBB 1.1 Béton | 0 | 0% | 0% | SBB 5.1 Signaux | [5 empty] | 0 | 0 | 0 | 0 | 0 | 0 | 0 |  |  |  | 0 | 0 | 0 | 0 | 0 | 0 | 0 |  |  |  | FALSE | TRUE | [6 empty] | 0 | 0 | 0 | 0 | 0 | 0 | _SBB
Signal (Schild, Befestigung, Laternen) | SBB 01 Génie civil | SBB 1.1 Béton | Stahl | 0% | 0% | SBB Signal (panneau, fixation, lanterne/lampe) | pièce |  | 60 | 10 | 19% | 629000 | 0 | 0 | 0 | 0 | 0 | 1800 | 629000 | 629000 | 1800 | 275 | 0 | 0 | 0 | 0 | 0 | 1.71 | 275 | 275 | 1.71 | FALSE | TRUE | 631000 | 629000 | 1800 | 277 | 275 | 1.71 | 629000 | 629000 | 1800 | 275 | 275 | 1.71 | _SBB
Signal, freistehend, inkl. Fundament | SBB 01 Génie civil | SBB 1.1 Béton | Stahl | 0% | 0% | SBB Signal autonome, fondation incluse | pièce |  | 5600 | 700 | 12% | 6010000 | 49600 | 1450000 | 0 | 1450000 | 28300 | 92800 | 9090000 | 7510000 | 1570000 | 2430 | 30.9 | 874 | 0 | 874 | 17.7 | 86.2 | 4320 | 3340 | 978 | FALSE | TRUE | 9080000 | 7510000 | 1570000 | 4310 | 3330 | 978 | 9090000 | 7510000 | 1570000 | 4320 | 3340 | 978 | _SBB
Signallaterne | SBB 01 Génie civil | SBB 1.1 Béton | Stahl | 0% | 0% | SBB Lampe de signalement | pièce |  | 3.1 | -0.3 | 0.01% | 72400 | 0 | 0 | 0 | 0 | 0 | 450 | 72800 | 72400 | 450 | 31.5 | 0 | 0 | 0 | 0 | 0 | 0.429 | 32 | 31.5 | 0.429 | FALSE | TRUE | 72900 | 72400 | 450 | 31.9 | 31.5 | 0.429 | 72800 | 72400 | 450 | 32 | 31.5 | 0.429 | _SBB
Signalportal (drei Gleise) | SBB 01 Génie civil | SBB 1.1 Béton | Stahl | 0% | 0% | SBB Portique de signalisation (trois voies) | pièce |  | 39900 | 4700 | 12% | 34400000 | 224000 | 8830000 | 0 | 8830000 | 338000 | 557000 | 52700000 | 43500000 | 9720000 | 15400 | 136 | 5310 | 0 | 5310 | 212 | 517 | 26400 | 20800 | 6040 | FALSE | TRUE | 53200000 | 43500000 | 9730000 | 26900 | 20800 | 6040 | 52700000 | 43500000 | 9720000 | 26400 | 20800 | 6040 | _SBB
Zwergsignal | SBB 01 Génie civil | SBB 1.1 Béton | Stahl | 0% | 0% | SBB Signal nain | pièce |  | 40 | 10 | 27% | 554000 | 909 | 1100000 | 0 | 1100000 | 1360 | 1350 | 2770000 | 1660000 | 1110000 | 233 | 0.571 | 665 | 0 | 665 | 0.856 | 1.29 | 1570 | 899 | 667 | FALSE | TRUE | 2760000 | 1650000 | 1100000 | 1570 | 899 | 667 | 2770000 | 1660000 | 1110000 | 1570 | 899 | 667 | _SBB
5.2 Diverses | SBB 01 Génie civil | SBB 1.1 Béton | 0 | 0% | 0% | SBB 5.2 Divers | [5 empty] | 0 | 0 | 0 | 0 | 0 | 0 | 0 |  |  |  | 0 | 0 | 0 | 0 | 0 | 0 | 0 |  |  |  | FALSE | TRUE | [6 empty] | 0 | 0 | 0 | 0 | 0 | 0 | _SBB
Achszähler | SBB 01 Génie civil | SBB 1.1 Béton | Generisch | 0% | 0% | SBB Compteur d’essieux | pièce |  | 80 | 35 | 49% | 1430000 | 5260 | 27100 | 0 | 27100 | 568 | 12700 | 1500000 | 1460000 | 40400 | 523 | 3.26 | 17.4 | 0 | 17.4 | 0.357 | 8.54 | 570 | 544 | 26.3 | FALSE | TRUE | 1500000 | 1460000 | 40400 | 570 | 544 | 26.3 | 1500000 | 1460000 | 40400 | 570 | 544 | 26.3 | _SBB
Bahnübergang (Steuerung, Aussenanlage) | SBB 01 Génie civil | SBB 1.1 Béton | Stahl | 0% | 0% | SBB Passage à niveau (commande, installation extérieure) | pièce |  | 9700 | 850 | 9% | 20100000 | 89000 | 303000 | 0 | 336000 | 59300 | 193000 | 21100000 | 20500000 | 589000 | 8980 | 55.5 | 173 | 0 | 184 | 36.4 | 92.4 | 9520 | 9210 | 313 | FALSE | TRUE | 21100000 | 20500000 | 588000 | 9520 | 9210 | 313 | 21100000 | 20500000 | 589000 | 9520 | 9210 | 313 | _SBB
Eurobalise FSS | SBB 01 Génie civil | SBB 1.1 Béton | Generisch | 0% | 0% | SBB Eurobalise FSS | pièce |  | 10 | 0.2 | 2% | 163000 | 473 | 247 | 0 | 247 | 148 | 22100 | 186000 | 164000 | 22500 | 93.3 | 0.297 | 0.158 | 0 | 0.158 | 0.0927 | 20.9 | 115 | 93.8 | 21.1 | FALSE | TRUE | 186000 | 164000 | 22500 | 115 | 93.8 | 21.2 | 186000 | 164000 | 22500 | 115 | 93.8 | 21.1 | _SBB
SA Kabelverteiler | SBB 01 Génie civil | SBB 1.1 Béton | Stahl | 0% | 0% | SBB Distributeur de câbles IS | pièce |  | 2000 | 40 | 2% | 791000 | 12600 | 235000 | 0 | 306000 | 4140 | 3100 | 1350000 | 1040000 | 313000 | 394 | 7.64 | 136 | 0 | 131 | 2.51 | 3.03 | 674 | 537 | 137 | FALSE | TRUE | 1350000 | 1040000 | 313000 | 674 | 538 | 137 | 1350000 | 1040000 | 313000 | 674 | 537 | 137 | _SBB
Trafostation | SBB 01 Génie civil | SBB 1.1 Béton | Generisch | 0% | 0% | SBB Station de transformateurs | pièce |  | 17800 | 2200 | 12% | 85700000 | 585000 | 888000 | 0 | 888000 | 585000 | 1290000 | 88600000 | 87200000 | 2760000 | 33700 | 367 | 568 | 0 | 568 | 367 | 1230 | 35500 | 34600 | 2160 | FALSE | TRUE | 89900000 | 87200000 | 2760000 | 36800 | 34600 | 2170 | 88600000 | 87200000 | 2760000 | 35500 | 34600 | 2160 | _SBB
USV Anlage | SBB 01 Génie civil | SBB 1.1 Béton | Generisch | 0% | 0% | SBB Installation ASI | pièce |  | 2000 | 350 | 18% | 20400000 | 85500 | 78900 | 0 | 78900 | 28500 | 142000 | 20800000 | 20500000 | 250000 | 6140 | 53.6 | 50.5 | 0 | 50.5 | 17.9 | 132 | 6450 | 6250 | 200 | FALSE | TRUE | 20800000 | 20600000 | 249000 | 6440 | 6240 | 200 | 20800000 | 20500000 | 250000 | 6450 | 6250 | 200 | _SBB
Weichenheizung, elektrisch (Kabel, Steuerung, Aussenanlage) | SBB 01 Génie civil | SBB 1.1 Béton | Kupfer | 0% | 0% | SBB Chauffage d’aiguille, électrique (câbles, commande, installation extérieure) | Par aiguille |  | 4500 | 600 | 13% | 22700000 | 1280 | 24700 | 0 | 24700 | 426 | 0 | 22700000 | 22700000 | 25100 | 8850 | 0.802 | 15.8 | 0 | 15.8 | 0.267 | 0 | 8880 | 8870 | 16.1 | FALSE | TRUE | 22800000 | 22700000 | 25100 | 8880 | 8870 | 16.1 | 22700000 | 22700000 | 25100 | 8880 | 8870 | 16.1 | _SBB
Stellwerk, elektronisch 2. Generation | SBB 01 Génie civil | SBB 1.1 Béton | Generisch | 0% | 0% | SBB Enclenchement électronique, 2e génération | pièce |  | 6300 | 4600 | 72% | 223000000 | 242000 | 1180000 | 0 | 1180000 | 90900 | 4130000 | 229000000 | 224000000 | 5400000 | 68100 | 151 | 758 | 0 | 758 | 57.1 | 3900 | 73700 | 69000 | 4710 | FALSE | TRUE | 230000000 | 224000000 | 5400000 | 73700 | 69000 | 4720 | 229000000 | 224000000 | 5400000 | 73700 | 69000 | 4710 | _SBB
06 Kabel | SBB 01 Génie civil | SBB 1.1 Béton | 0 | 0% | 0% | SBB 06 Câbles | [5 empty] | 0 | 0 | 0 | 0 | 0 | 0 | 0 |  |  |  | 0 | 0 | 0 | 0 | 0 | 0 | 0 |  |  |  | FALSE | TRUE | [6 empty] | 0 | 0 | 0 | 0 | 0 | 0 | _SBB
6.1 Kabel | SBB 01 Génie civil | SBB 1.1 Béton | 0 | 0% | 0% | SBB 6.1 Câbles | [5 empty] | 0 | 0 | 0 | 0 | 0 | 0 | 0 |  |  |  | 0 | 0 | 0 | 0 | 0 | 0 | 0 |  |  |  | FALSE | TRUE | [6 empty] | 0 | 0 | 0 | 0 | 0 | 0 | _SBB
Glasfaserkabel | SBB 01 Génie civil | SBB 1.1 Béton | Generisch | 0% | 0% | SBB Câbles à fibres optiques | m |  | 0.2 | 0 | 0.01% | 693 | 62.1 | 2320 | 0 | 2060 | 4.41 | 446 | 5580 | 3070 | 2510 | 0.446 | 0.039 | 1.59 | 0 | 1.32 | 0.003 | 0.428 | 3.82 | 2.08 | 1.75 | FALSE | TRUE | 5590 | 3080 | 2510 | 3.83 | 2.08 | 1.75 | 5580 | 3070 | 2510 | 3.82 | 2.08 | 1.75 | _SBB
Glasfaserkabel 1x12 | SBB 01 Génie civil | SBB 1.1 Béton | Generisch | 0% | 0% | SBB Câble à fibres optiques 1x12 | km |  | 140 | 0.1 | 0.01% | 604000 | 58200 | 2320000 | 0 | 2060000 | 3940 | 406000 | 5450000 | 2980000 | 2470000 | 387 | 36.6 | 1590 | 0 | 1320 | 2.47 | 390 | 3720 | 2020 | 1710 | FALSE | TRUE | 5450000 | 2980000 | 2470000 | 3730 | 2010 | 1710 | 5450000 | 2980000 | 2470000 | 3720 | 2020 | 1710 | _SBB
Glasfaserkabel 2x12 | SBB 01 Génie civil | SBB 1.1 Béton | Generisch | 0% | 0% | SBB Câble à fibres optiques 2x12 | km |  | 140 | 0.2 | 0.01% | 621000 | 59100 | 2320000 | 0 | 2060000 | 4050 | 413000 | 5470000 | 3000000 | 2470000 | 397 | 37.1 | 1590 | 0 | 1320 | 2.54 | 396 | 3740 | 2030 | 1710 | FALSE | TRUE | 5480000 | 3000000 | 2480000 | 3740 | 2020 | 1720 | 5470000 | 3000000 | 2470000 | 3740 | 2030 | 1710 | _SBB
Glasfaserkabel 4x12 | SBB 01 Génie civil | SBB 1.1 Béton | Generisch | 0% | 0% | SBB Câble à fibres optiques 4x12 | km |  | 140 | 0.2 | 0.01% | 629000 | 59400 | 2320000 | 0 | 2060000 | 4090 | 419000 | 5490000 | 3010000 | 2480000 | 402 | 37.3 | 1590 | 0 | 1320 | 2.57 | 403 | 3750 | 2030 | 1720 | FALSE | TRUE | 5490000 | 3010000 | 2480000 | 3750 | 2030 | 1730 | 5490000 | 3010000 | 2480000 | 3750 | 2030 | 1720 | _SBB
Glasfaserkabel 8x12 | SBB 01 Génie civil | SBB 1.1 Béton | Generisch | 0% | 0% | SBB Câble à fibres optiques 8x12 | km |  | 175 | 0.2 | 0.01% | 843000 | 68500 | 2320000 | 0 | 2060000 | 5170 | 510000 | 5800000 | 3230000 | 2570000 | 549 | 43 | 1590 | 0 | 1320 | 3.24 | 489 | 3990 | 2180 | 1810 | FALSE | TRUE | 5810000 | 3230000 | 2580000 | 3990 | 2180 | 1810 | 5800000 | 3230000 | 2570000 | 3990 | 2180 | 1810 | _SBB
Mittelspannungskabel | SBB 01 Génie civil | SBB 1.1 Béton | Kupfer | 0% | 0% | SBB Câbles moyenne tension | m |  | 1.5 | 0.3 | 21% | 23400 | 55.4 | 3450 | 0 | 3450 | 22.2 | 2980 | 33400 | 26900 | 6460 | 3.87 | 0.0348 | 2.32 | 0 | 2.32 | 0.0139 | 2.85 | 11.4 | 6.23 | 5.19 | FALSE | TRUE | 33400 | 26900 | 6450 | 11.4 | 6.22 | 5.18 | 33400 | 26900 | 6460 | 11.4 | 6.23 | 5.19 | _SBB
Stellwerkkabel | SBB 01 Génie civil | SBB 1.1 Béton | Kupfer | 0% | 0% | SBB Câbles d’enclenchement | m |  | 0.5 | 0.1 | 19% | 5830 | 18.2 | 3450 | 0 | 2060 | 6.53 | 560 | 11900 | 9300 | 2620 | 1.14 | 0.0114 | 2.32 | 0 | 1.32 | 0.004 | 0.519 | 5.31 | 3.47 | 1.84 | FALSE | TRUE | 11900 | 9300 | 2630 | 5.31 | 3.47 | 1.84 | 11900 | 9300 | 2620 | 5.31 | 3.47 | 1.84 | _SBB
6.2 Kabelschutz | SBB 01 Génie civil | SBB 1.1 Béton | 0 | 0% | 0% | SBB 6.2 Protection des câbles | [5 empty] | 0 | 0 | 0 | 0 | 0 | 0 | 0 |  |  |  | 0 | 0 | 0 | 0 | 0 | 0 | 0 |  |  |  | FALSE | TRUE | [6 empty] | 0 | 0 | 0 | 0 | 0 | 0 | _SBB
Kabelkanal inkl. Deckel T22 | SBB 01 Génie civil | SBB 1.1 Béton | Fertigbeton | 0% | 0% | SBB Caniveau à câbles, couvercle T22 inclus | m |  | 110 | 0 | 0.01% | 16500 | 3610 | 15000 | 0 | 11400 | 1840 | 4910 | 53300 | 35100 | 18200 | 10.5 | 2.26 | 7.86 | 0 | 2.23 | 1.11 | 1.79 | 25.7 | 20.6 | 5.13 | FALSE | TRUE | 53300 | 35100 | 18200 | 25.8 | 20.6 | 5.13 | 53300 | 35100 | 18200 | 25.7 | 20.6 | 5.13 | _SBB
Kabelkanal inkl. Deckel T23 | SBB 01 Génie civil | SBB 1.1 Béton | Fertigbeton | 0% | 0% | SBB Caniveau à câbles, couvercle T23 inclus | m |  | 130 | 0.7 | 1% | 21800 | 4490 | 16300 | 0 | 18900 | 2830 | 7800 | 72100 | 42600 | 29500 | 13.6 | 2.82 | 8.15 | 0 | 3.68 | 1.71 | 2.92 | 32.9 | 24.6 | 8.32 | FALSE | TRUE | 72100 | 42600 | 29500 | 32.9 | 24.6 | 8.31 | 72100 | 42600 | 29500 | 32.9 | 24.6 | 8.32 | _SBB
Kabelkanal inkl. Deckel T24 | SBB 01 Génie civil | SBB 1.1 Béton | Fertigbeton | 0% | 0% | SBB Caniveau à câbles, couvercle T24 inclus | m |  | 150 | 0.9 | 1% | 25000 | 5130 | 17500 | 0 | 28200 | 3990 | 11300 | 91200 | 47700 | 43500 | 15.7 | 3.22 | 8.44 | 0 | 5.5 | 2.42 | 4.34 | 39.6 | 27.3 | 12.3 | FALSE | TRUE | 91100 | 47600 | 43500 | 39.6 | 27.4 | 12.3 | 91200 | 47700 | 43500 | 39.6 | 27.3 | 12.3 | _SBB
Rohrblock (4 x DN150) | SBB 01 Génie civil | SBB 1.1 Béton | Hochbaubeton | 0% | 0% | SBB Bloc de tuyaux (4 x DN150) | m |  | 500 | 50 | 10% | 97600 | 2070 | 27200 | 0 | 26300 | 2610 | 48000 | 204000 | 127000 | 76900 | 68.2 | 1.28 | 15.4 | 0 | 14.5 | 1.58 | 44.4 | 145 | 84.9 | 60.5 | FALSE | TRUE | 204000 | 127000 | 76900 | 145 | 84.9 | 60.5 | 204000 | 127000 | 76900 | 145 | 84.9 | 60.5 | _SBB
Rohrblock (Leerrohr x m) | SBB 01 Génie civil | SBB 1.1 Béton | Hochbaubeton | 0% | 0% | SBB Bloc de tuyaux (gaine de réserve x m) | Gaine de réserve x m |  | 130 | 15 | 10% | 24400 | 518 | 6810 | 0 | 6580 | 651 | 12000 | 51000 | 31700 | 19200 | 17 | 0.319 | 3.86 | 0 | 3.63 | 0.396 | 11.1 | 36.4 | 21.2 | 15.1 | FALSE | TRUE | 51000 | 31700 | 19200 | 36.3 | 21.2 | 15.1 | 51000 | 31700 | 19200 | 36.4 | 21.2 | 15.1 | _SBB
07 Umwelt | SBB 01 Génie civil | SBB 1.1 Béton | 0 | 0% | 0% | SBB 07 Considérations environnementales | [5 empty] | 0 | 0 | 0 | 0 | 0 | 0 | 0 |  |  |  | 0 | 0 | 0 | 0 | 0 | 0 | 0 |  |  |  | FALSE | TRUE | [6 empty] | 0 | 0 | 0 | 0 | 0 | 0 | _SBB
7.1 Lärmschutz | SBB 01 Génie civil | SBB 1.1 Béton | 0 | 0% | 0% | SBB 7.1 Protection contre le bruit | [5 empty] | 0 | 0 | 0 | 0 | 0 | 0 | 0 |  |  |  | 0 | 0 | 0 | 0 | 0 | 0 | 0 |  |  |  | FALSE | TRUE | [6 empty] | 0 | 0 | 0 | 0 | 0 | 0 | _SBB
Beton-Lärmschutzwand, einseitig, Ausfachungselement | SBB 01 Génie civil | SBB 1.1 Béton | Fertigbeton | 0% | 0% | SBB Paroi antibruit en béton, absorption sur une seule face, élément de remplissage | m2 |  | 400 | 0 | 0.01% | 104000 | 22700 | 20000 | 0 | 20000 | 2270 | 2910 | 171000 | 146000 | 25100 | 68.9 | 14.3 | 10.8 | 0 | 10.8 | 1.43 | 0.327 | 106 | 93.9 | 12.5 | FALSE | TRUE | 172000 | 147000 | 25200 | 107 | 94 | 12.6 | 171000 | 146000 | 25100 | 106 | 93.9 | 12.5 | _SBB
Beton-Lärmschutzwand, einseitig, mit Fundation | SBB 01 Génie civil | SBB 1.1 Béton | Fertigbeton | 0% | 0% | SBB Paroi antibruit en béton, absorption sur une seule face, avec fondation | m |  | 1900 | 100 | 5% | 783000 | 50200 | 96500 | 0 | 50500 | 6510 | 7580 | 994000 | 929000 | 64600 | 520 | 31.4 | 54.3 | 0 | 26.8 | 4.04 | 0.903 | 638 | 606 | 31.8 | FALSE | TRUE | 994000 | 930000 | 64600 | 637 | 606 | 31.7 | 994000 | 929000 | 64600 | 638 | 606 | 31.8 | _SBB
Beton-Lärmschutzwand, einseitig, ohne Fundation | SBB 01 Génie civil | SBB 1.1 Béton | Fertigbeton | 0% | 0% | SBB Paroi antibruit en béton, absorption sur une seule face, sans fondation | m |  | 1300 | 15 | 1% | 388000 | 46100 | 40100 | 0 | 52500 | 4650 | 5870 | 537000 | 474000 | 63000 | 236 | 28.9 | 21.7 | 0 | 28.2 | 2.91 | 0.709 | 319 | 287 | 31.9 | FALSE | TRUE | 537000 | 474000 | 63000 | 318 | 287 | 31.8 | 537000 | 474000 | 63000 | 319 | 287 | 31.9 | _SBB
7.2 Diverses | SBB 01 Génie civil | SBB 1.1 Béton | 0 | 0% | 0% | SBB 7.2 Divers | [5 empty] | 0 | 0 | 0 | 0 | 0 | 0 | 0 |  |  |  | 0 | 0 | 0 | 0 | 0 | 0 | 0 |  |  |  | FALSE | TRUE | [6 empty] | 0 | 0 | 0 | 0 | 0 | 0 | _SBB
Bodenabtrag inkl. Zwischenlagerung und Wiedereinbau | SBB 01 Génie civil | SBB 1.1 Béton | Strassentransport | 0% | 0% | SBB Travaux de déblai, entreposage et remise en place inclus | m3 solide |  | - | - | - | 0 | 0 | 0 | 0 | 0 | 0 | 0 | 7610 | 0 | 0 | 0 | 0 | 0 | 0 | 0 | 0 | 0 | 7.09 | 0 | 0 | FALSE | TRUE | 0 | 0 | 0 | 0 | 0 | 0 | 7610 | 0 | 0 | 7.09 | 0 | 0 | _SBB
Flächenbeanspruchung definitiv | SBB 01 Génie civil | SBB 1.1 Béton | Ohne | 0% | 0% | SBB Surfaces sollicitées (valeur définitive) | m2 |  | - | - | - | 0 | 0 | 0 | 0 | 0 | 0 | 0 | 560000 | 0 | 0 | 0 | 0 | 0 | 0 | 0 | 0 | 0 | 0 | 0 | 0 | FALSE | TRUE | 0 | 0 | 0 | 0 | 0 | 0 | 560000 | 0 | 0 | 0 | 0 | 0 | _SBB
Rodung | SBB 01 Génie civil | SBB 1.1 Béton | Ohne | 0% | 0% | SBB Défrichement | m2 |  | - | - | - | 0 | 0 | 0 | 0 | 0 | 0 | 0 | 11800 | 0 | 0 | 0 | 0 | 0 | 0 | 0 | 0 | 0 | 8.64 | 0 | 0 | FALSE | TRUE | 0 | 0 | 0 | 0 | 0 | 0 | 11800 | 0 | 0 | 8.64 | 0 | 0 | _SBB
09 Transport | SBB 01 Génie civil | SBB 1.1 Béton | 0 | 0% | 0% | SBB 09 Transport | [5 empty] | 0 | 0 | 0 | 0 | 0 | 0 | 0 |  |  |  | 0 | 0 | 0 | 0 | 0 | 0 | 0 |  |  |  | FALSE | TRUE | [6 empty] | 0 | 0 | 0 | 0 | 0 | 0 | _SBB
9.1 Bahntransport | SBB 01 Génie civil | SBB 1.1 Béton | 0 | 0% | 0% | SBB 9.1 Transport ferroviaire | [5 empty] | 0 | 0 | 0 | 0 | 0 | 0 | 0 |  |  |  | 0 | 0 | 0 | 0 | 0 | 0 | 0 |  |  |  | FALSE | TRUE | [6 empty] | 0 | 0 | 0 | 0 | 0 | 0 | _SBB
Bahntransport (tkm, mix) | SBB 01 Génie civil | SBB 1.1 Béton | Energie | 0% | 0% | SBB Transport ferroviaire (t-km, mix électrique) | t*km |  | - | - | - | 0 | 0 | 0 | 0 | 0 | 0 | 0 | 31 | 0 | 0 | 0 | 0 | 0 | 0 | 0 | 0 | 0 | 0.0122 | 0 | 0 | FALSE | TRUE | 0 | 0 | 0 | 0 | 0 | 0 | 31 | 0 | 0 | 0.0122 | 0 | 0 | _SBB
Bahntransport (vkm, mix) | SBB 01 Génie civil | SBB 1.1 Béton | Energie | 0% | 0% | SBB Transport ferroviaire (v-km, mix électrique) | v*km |  | - | - | - | 0 | 0 | 0 | 0 | 0 | 0 | 0 | 8360 | 0 | 0 | 0 | 0 | 0 | 0 | 0 | 0 | 0 | 3.29 | 0 | 0 | FALSE | TRUE | 0 | 0 | 0 | 0 | 0 | 0 | 8360 | 0 | 0 | 3.29 | 0 | 0 | _SBB
Bahntransport Baustelle (tkm) | SBB 01 Génie civil | SBB 1.1 Béton | Strassentransport | 0% | 0% | SBB Transport ferroviaire lié au chantier (t-km) | t*km |  | - | - | - | 0 | 0 | 0 | 0 | 0 | 0 | 0 | 34.5 | 0 | 0 | 0 | 0 | 0 | 0 | 0 | 0 | 0 | 0.0145 | 0 | 0 | FALSE | TRUE | 0 | 0 | 0 | 0 | 0 | 0 | 34.5 | 0 | 0 | 0.0145 | 0 | 0 | _SBB
Bahntransport Baustelle (vkm) | SBB 01 Génie civil | SBB 1.1 Béton | Strassentransport | 0% | 0% | SBB Transport ferroviaire lié au chantier (v-km) | v*km |  | - | - | - | 0 | 0 | 0 | 0 | 0 | 0 | 0 | 9330 | 0 | 0 | 0 | 0 | 0 | 0 | 0 | 0 | 0 | 3.91 | 0 | 0 | FALSE | TRUE | 0 | 0 | 0 | 0 | 0 | 0 | 9330 | 0 | 0 | 3.91 | 0 | 0 | _SBB
9.2 Strassentransport | SBB 01 Génie civil | SBB 1.1 Béton | 0 | 0% | 0% | SBB 9.2 Transport routier | [5 empty] | 0 | 0 | 0 | 0 | 0 | 0 | 0 |  |  |  | 0 | 0 | 0 | 0 | 0 | 0 | 0 |  |  |  | FALSE | TRUE | [6 empty] | 0 | 0 | 0 | 0 | 0 | 0 | _SBB
Personentransport, Ersatzbus | SBB 01 Génie civil | SBB 1.1 Béton | Strassentransport | 0% | 0% | SBB Transport de voyageurs, bus de remplacement | p*km |  | - | - | - | 0 | 0 | 0 | 0 | 0 | 0 | 0 | 105 | 0 | 0 | 0 | 0 | 0 | 0 | 0 | 0 | 0 | 0.0303 | 0 | 0 | FALSE | TRUE | 0 | 0 | 0 | 0 | 0 | 0 | 105 | 0 | 0 | 0.0303 | 0 | 0 | _SBB
Personentransport, PKW | SBB 01 Génie civil | SBB 1.1 Béton | Strassentransport | 0% | 0% | SBB Transport de voyageurs, voitures de tourisme | p*km |  | - | - | - | 0 | 0 | 0 | 0 | 0 | 0 | 0 | 329 | 0 | 0 | 0 | 0 | 0 | 0 | 0 | 0 | 0 | 0.21 | 0 | 0 | FALSE | TRUE | 0 | 0 | 0 | 0 | 0 | 0 | 329 | 0 | 0 | 0.21 | 0 | 0 | _SBB
Strassentransport (tkm) | SBB 01 Génie civil | SBB 1.1 Béton | Strassentransport | 0% | 0% | SBB Transport routier (t-km) | t*km |  | - | - | - | 0 | 0 | 0 | 0 | 0 | 0 | 0 | 284 | 0 | 0 | 0 | 0 | 0 | 0 | 0 | 0 | 0 | 0.178 | 0 | 0 | FALSE | TRUE | 0 | 0 | 0 | 0 | 0 | 0 | 284 | 0 | 0 | 0.178 | 0 | 0 | _SBB
Strassentransport (vkm) | SBB 01 Génie civil | SBB 1.1 Béton | Strassentransport | 0% | 0% | SBB Transport routier (v-km) | v*km |  | - | - | - | 0 | 0 | 0 | 0 | 0 | 0 | 0 | 1650 | 0 | 0 | 0 | 0 | 0 | 0 | 0 | 0 | 0 | 1.03 | 0 | 0 | FALSE | TRUE | 0 | 0 | 0 | 0 | 0 | 0 | 1650 | 0 | 0 | 1.03 | 0 | 0 | _SBB
Velotransport | SBB 01 Génie civil | SBB 1.1 Béton | Ohne | 0% | 0% | SBB Transport de vélos | p*km |  | - | - | - | 0 | 0 | 0 | 0 | 0 | 0 | 0 | 14.9 | 0 | 0 | 0 | 0 | 0 | 0 | 0 | 0 | 0 | 0.008 | 0 | 0 | FALSE | TRUE | 0 | 0 | 0 | 0 | 0 | 0 | 14.9 | 0 | 0 | 0.008 | 0 | 0 | _SBB
Verkehrsbeeinträchtigung Strasse (LKW Mix) (vkm) | SBB 01 Génie civil | SBB 1.1 Béton | Strassentransport | 0% | 0% | SBB Perturbation du trafic routier (camions divers) (v-km) | v*km |  | - | - | - | 0 | 0 | 0 | 0 | 0 | 0 | 0 | 2190 | 0 | 0 | 0 | 0 | 0 | 0 | 0 | 0 | 0 | 1.34 | 0 | 0 | FALSE | TRUE | 0 | 0 | 0 | 0 | 0 | 0 | 2190 | 0 | 0 | 1.34 | 0 | 0 | _SBB
Verkehrsbeeinträchtigung Strasse (PKW) (vkm) | SBB 01 Génie civil | SBB 1.1 Béton | Strassentransport | 0% | 0% | SBB Perturbation du trafic routier (voitures de tourisme) (v-km) | v*km |  | - | - | - | 0 | 0 | 0 | 0 | 0 | 0 | 0 | 526 | 0 | 0 | 0 | 0 | 0 | 0 | 0 | 0 | 0 | 0.337 | 0 | 0 | FALSE | TRUE | 0 | 0 | 0 | 0 | 0 | 0 | 526 | 0 | 0 | 0.337 | 0 | 0 | _SBB
9.3 Förderbandanlagen | SBB 01 Génie civil | SBB 1.1 Béton | 0 | 0% | 0% | SBB 9.3 Systèmes de convoyeurs | [5 empty] | 0 | 0 | 0 | 0 | 0 | 0 | 0 |  |  |  | 0 | 0 | 0 | 0 | 0 | 0 | 0 |  |  |  | FALSE | TRUE | [6 empty] | 0 | 0 | 0 | 0 | 0 | 0 | _SBB
Doppel-Förderband aufgeständert, eingehaust mit Laufsteg (Typ 3) | SBB 01 Génie civil | SBB 1.1 Béton | Stahl | 0% | 0% | SBB Double convoyeur surélevé, clos, avec chemin de circulation (type 3) | m |  | 3800 | 900 | 25% | 5690000 | 53000 | 162000 | 0 | 36500 | 10500 | 122000 | 6070000 | 5900000 | 169000 | 2470 | 32.2 | 80.6 | 0 | 23.6 | 6.38 | 116 | 2730 | 2590 | 146 | FALSE | TRUE | 6070000 | 5910000 | 169000 | 2730 | 2580 | 146 | 6070000 | 5900000 | 169000 | 2730 | 2590 | 146 | _SBB
Doppel-Förderband aufgeständert, mit Abdeckung und Laufsteg (Typ 2) | SBB 01 Génie civil | SBB 1.1 Béton | Stahl | 0% | 0% | SBB Double convoyeur surélevé, avec couvercle et chemin de circulation (type 2) | m |  | 2600 | 550 | 22% | 3460000 | 33800 | 122000 | 0 | 25300 | 6920 | 121000 | 3770000 | 3620000 | 153000 | 1530 | 20.6 | 60.1 | 0 | 16.2 | 4.2 | 115 | 1740 | 1610 | 136 | FALSE | TRUE | 3770000 | 3620000 | 153000 | 1750 | 1610 | 135 | 3770000 | 3620000 | 153000 | 1740 | 1610 | 136 | _SBB
Einfach-Förderband aufgeständert, eingehaust mit Laufsteg (Typ 3) | SBB 01 Génie civil | SBB 1.1 Béton | Stahl | 0% | 0% | SBB Simple convoyeur surélevé, clos avec chemin de circulation (type 3) | m |  | 2800 | 600 | 22% | 4500000 | 37200 | 122000 | 0 | 26400 | 7450 | 61500 | 4750000 | 4660000 | 95300 | 1980 | 22.6 | 60.3 | 0 | 17 | 4.52 | 58 | 2140 | 2060 | 79.5 | FALSE | TRUE | 4750000 | 4660000 | 95400 | 2140 | 2060 | 79.5 | 4750000 | 4660000 | 95300 | 2140 | 2060 | 79.5 | _SBB
Einfach-Förderband aufgeständert, mit Abdeckung und Laufsteg (Typ 2) | SBB 01 Génie civil | SBB 1.1 Béton | Stahl | 0% | 0% | SBB Simple convoyeur surélevé, avec couvercle et chemin de circulation (type 2) | m |  | 2000 | 400 | 21% | 2810000 | 24700 | 90400 | 0 | 18000 | 5340 | 61300 | 3010000 | 2920000 | 84500 | 1250 | 15 | 45.7 | 0 | 11.5 | 3.24 | 57.9 | 1390 | 1320 | 72.6 | FALSE | TRUE | 3010000 | 2930000 | 84600 | 1380 | 1310 | 72.6 | 3010000 | 2920000 | 84500 | 1390 | 1320 | 72.6 | _SBB
Förderbandtransport | SBB 01 Génie civil | SBB 1.1 Béton | Stahl | 0% | 0% | SBB Acheminement par convoyeur | m |  | 2900 | 650 | 23% | 4410000 | 38700 | 127000 | 0 | 27400 | 7790 | 82500 | 4690000 | 4580000 | 118000 | 1940 | 23.5 | 62.9 | 0 | 17.7 | 4.73 | 78.1 | 2120 | 2020 | 101 | FALSE | TRUE | 4690000 | 4580000 | 118000 | 2130 | 2030 | 101 | 4690000 | 4580000 | 118000 | 2120 | 2020 | 101 | _SBB
Temporäre Einhausung | SBB 01 Génie civil | SBB 1.1 Béton | Stahl | 0% | 0% | SBB Enceinte temporaire | m2 |  | 550 | 70 | 12% | 171000 | 3640 | 14700 | 0 | 3630 | 2670 | 3830 | 199000 | 189000 | 10100 | 77.9 | 2.22 | 6.68 | 0 | 2.36 | 1.61 | 1.55 | 92.3 | 86.8 | 5.53 | FALSE | TRUE | 199000 | 189000 | 10100 | 92.3 | 86.8 | 5.52 | 199000 | 189000 | 10100 | 92.3 | 86.8 | 5.53 | _SBB
Turmsilo ohne Einhausung | SBB 01 Génie civil | SBB 1.1 Béton | Stahl | 0% | 0% | SBB Silo-tour sans enceinte | m3 de volume utile |  | 250 | 15 | 5% | 187000 | 3130 | 5500 | 0 | 6520 | 2790 | 6030 | 211000 | 196000 | 15300 | 87.1 | 1.81 | 2.98 | 0 | 3.34 | 1.69 | 2.14 | 99.1 | 91.9 | 7.18 | FALSE | TRUE | 211000 | 196000 | 15300 | 99.1 | 91.9 | 7.17 | 211000 | 196000 | 15300 | 99.1 | 91.9 | 7.18 | _SBB
Verladebahnhof, exkl. Förderbänder | SBB 01 Génie civil | SBB 1.1 Béton | Stahl | 0% | 0% | SBB Gare de transbordement, convoyeurs non inclus | pièce |  | 14180600 | 4736700 | 33% | 3760000000 | 245000000 | 293000000 | 0 | 153000000 | 124000000 | 62700000 | 4640000000 | 4300000000 | 340000000 | 1360000 | 152000 | 158000 | 0 | 96000 | 74100 | 26100 | 1870000 | 1680000 | 196000 | FALSE | TRUE | 4640000000 | 4300000000 | 340000000 | 1870000 | 1670000 | 196000 | 4640000000 | 4300000000 | 340000000 | 1870000 | 1680000 | 196000 | _SBB
9.4 Diverses | SBB 01 Génie civil | SBB 1.1 Béton | 0 | 0% | 0% | SBB 9.4 Divers | [5 empty] | 0 | 0 | 0 | 0 | 0 | 0 | 0 |  |  |  | 0 | 0 | 0 | 0 | 0 | 0 | 0 |  |  |  | FALSE | TRUE | [6 empty] | 0 | 0 | 0 | 0 | 0 | 0 | _SBB
Helikoptertransport | SBB 01 Génie civil | SBB 1.1 Béton | Strassentransport | 0% | 0% | SBB Héliportage | t*km |  | - | - | - | 0 | 0 | 0 | 0 | 0 | 0 | 0 | 6350 | 0 | 0 | 0 | 0 | 0 | 0 | 0 | 0 | 0 | 4.8 | 0 | 0 | FALSE | TRUE | 0 | 0 | 0 | 0 | 0 | 0 | 6350 | 0 | 0 | 4.8 | 0 | 0 | _SBB
Schiffstransport | SBB 01 Génie civil | SBB 1.1 Béton | Strassentransport | 0% | 0% | SBB Transport par bateau | t*km |  | - | - | - | 0 | 0 | 0 | 0 | 0 | 0 | 0 | 68.7 | 0 | 0 | 0 | 0 | 0 | 0 | 0 | 0 | 0 | 0.0396 | 0 | 0 | FALSE | TRUE | 0 | 0 | 0 | 0 | 0 | 0 | 68.7 | 0 | 0 | 0.0396 | 0 | 0 | _SBB
10 Baumaschinen | SBB 01 Génie civil | SBB 1.1 Béton | 0 | 0% | 0% | SBB 10 Machines de chantier | [5 empty] | 0 | 0 | 0 | 0 | 0 | 0 | 0 |  |  |  | 0 | 0 | 0 | 0 | 0 | 0 | 0 |  |  |  | FALSE | TRUE | [6 empty] | 0 | 0 | 0 | 0 | 0 | 0 | _SBB
10.1 Fahrbahn | SBB 01 Génie civil | SBB 1.1 Béton | 0 | 0% | 0% | SBB 10.1 Voie ferrée | [5 empty] | 0 | 0 | 0 | 0 | 0 | 0 | 0 |  |  |  | 0 | 0 | 0 | 0 | 0 | 0 | 0 |  |  |  | FALSE | TRUE | [6 empty] | 0 | 0 | 0 | 0 | 0 | 0 | _SBB
B771 | SBB 01 Génie civil | SBB 1.1 Béton | Strassentransport | 0% | 0% | SBB B771 | h |  | - | - | - | 57500 | 0 | 0 | 202000 | 0 | 0 | 1400 | 261000 | 57500 | 1400 | 28.6 | 0 | 0 | 126 | 0 | 0 | 1.36 | 156 | 28.6 | 1.36 | FALSE | TRUE | 261000 | 57500 | 1400 | 156 | 28.6 | 1.36 | 261000 | 57500 | 1400 | 156 | 28.6 | 1.36 | _SBB
BOA 811 | SBB 01 Génie civil | SBB 1.1 Béton | Strassentransport | 0% | 0% | SBB BOA 811 | h |  | - | - | - | 43200 | 0 | 0 | 253000 | 0 | 0 | 1050 | 297000 | 43200 | 1050 | 21.5 | 0 | 0 | 166 | 0 | 0 | 1.02 | 188 | 21.5 | 1.02 | FALSE | TRUE | 297000 | 43200 | 1050 | 189 | 21.5 | 1.02 | 297000 | 43200 | 1050 | 188 | 21.5 | 1.02 | _SBB
BOA 821 | SBB 01 Génie civil | SBB 1.1 Béton | Strassentransport | 0% | 0% | SBB BOA 821 | h |  | - | - | - | 69600 | 0 | 0 | 429000 | 0 | 0 | 1710 | 500000 | 69600 | 1710 | 34.7 | 0 | 0 | 283 | 0 | 0 | 1.67 | 319 | 34.7 | 1.67 | FALSE | TRUE | 500000 | 69600 | 1710 | 319 | 34.7 | 1.67 | 500000 | 69600 | 1710 | 319 | 34.7 | 1.67 | _SBB
C76 | SBB 01 Génie civil | SBB 1.1 Béton | Strassentransport | 0% | 0% | SBB C76 | h |  | - | - | - | 44800 | 0 | 0 | 271000 | 0 | 0 | 1090 | 317000 | 44800 | 1090 | 22.3 | 0 | 0 | 178 | 0 | 0 | 1.06 | 202 | 22.3 | 1.06 | FALSE | TRUE | 317000 | 44800 | 1090 | 201 | 22.3 | 1.06 | 317000 | 44800 | 1090 | 202 | 22.3 | 1.06 | _SBB
DRL 21 | SBB 01 Génie civil | SBB 1.1 Béton | Strassentransport | 0% | 0% | SBB DRL 21 | h |  | - | - | - | 86500 | 0 | 0 | 217000 | 0 | 0 | 2130 | 305000 | 86500 | 2130 | 43.1 | 0 | 0 | 129 | 0 | 0 | 2.08 | 174 | 43.1 | 2.08 | FALSE | TRUE | 306000 | 86500 | 2130 | 174 | 43.1 | 2.08 | 305000 | 86500 | 2130 | 174 | 43.1 | 2.08 | _SBB
Eisenbahnkran 50-100t | SBB 01 Génie civil | SBB 1.1 Béton | Strassentransport | 0% | 0% | SBB Grue ferroviaire 50-100 t | h |  | - | - | - | 67700 | 0 | 0 | 120000 | 0 | 0 | 1670 | 190000 | 67700 | 1670 | 33.7 | 0 | 0 | 65.9 | 0 | 0 | 1.63 | 101 | 33.7 | 1.63 | FALSE | TRUE | 189000 | 67700 | 1670 | 101 | 33.7 | 1.63 | 190000 | 67700 | 1670 | 101 | 33.7 | 1.63 | _SBB
Eisenbahnkran >100t | SBB 01 Génie civil | SBB 1.1 Béton | Strassentransport | 0% | 0% | SBB Grue ferroviaire > 100 t | h |  | - | - | - | 56900 | 0 | 0 | 120000 | 0 | 0 | 1400 | 178000 | 56900 | 1400 | 28.4 | 0 | 0 | 68.2 | 0 | 0 | 1.36 | 98 | 28.4 | 1.36 | FALSE | TRUE | 178000 | 56900 | 1400 | 98 | 28.4 | 1.36 | 178000 | 56900 | 1400 | 98 | 28.4 | 1.36 | _SBB
MFS | SBB 01 Génie civil | SBB 1.1 Béton | Strassentransport | 0% | 0% | SBB MFS | h |  | - | - | - | 34300 | 0 | 0 | 55900 | 0 | 0 | 853 | 91100 | 34300 | 853 | 17.1 | 0 | 0 | 29.5 | 0 | 0 | 0.833 | 47.4 | 17.1 | 0.833 | FALSE | TRUE | 91100 | 34300 | 853 | 47.4 | 17.1 | 0.833 | 91100 | 34300 | 853 | 47.4 | 17.1 | 0.833 | _SBB
MFS 40-4ZW | SBB 01 Génie civil | SBB 1.1 Béton | Strassentransport | 0% | 0% | SBB MFS 40-4ZW | h |  | - | - | - | 21000 | 0 | 0 | 39600 | 0 | 0 | 504 | 61200 | 21000 | 504 | 10.5 | 0 | 0 | 21.5 | 0 | 0 | 0.492 | 32.5 | 10.5 | 0.492 | FALSE | TRUE | 61100 | 21000 | 504 | 32.5 | 10.5 | 0.492 | 61200 | 21000 | 504 | 32.5 | 10.5 | 0.492 | _SBB
Maschinenkombination Schotterersatz | SBB 01 Génie civil | SBB 1.1 Béton | Strassentransport | 0% | 0% | SBB Ensemble de machines pour le remplacement du ballast | m |  | - | - | - | 0 | 0 | 0 | 0 | 0 | 0 | 0 | 125000 | 0 | 0 | 0 | 0 | 0 | 0 | 0 | 0 | 0 | 78.4 | 0 | 0 | FALSE | TRUE | 0 | 0 | 0 | 0 | 0 | 0 | 125000 | 0 | 0 | 78.4 | 0 | 0 | _SBB
Maschinenkombination Schotterreinigung | SBB 01 Génie civil | SBB 1.1 Béton | Strassentransport | 0% | 0% | SBB Ensemble de machines pour le criblage du ballast | m |  | - | - | - | 0 | 0 | 0 | 0 | 0 | 0 | 0 | 20700 | 0 | 0 | 0 | 0 | 0 | 0 | 0 | 0 | 0 | 12.6 | 0 | 0 | FALSE | TRUE | 0 | 0 | 0 | 0 | 0 | 0 | 20700 | 0 | 0 | 12.6 | 0 | 0 | _SBB
Maschinenkombination Unterbausanierung | SBB 01 Génie civil | SBB 1.1 Béton | Strassentransport | 0% | 0% | SBB Ensemble de machines pour l’assainissement de l’infrastructure | m |  | - | - | - | 0 | 0 | 0 | 0 | 0 | 0 | 0 | 142000 | 0 | 0 | 0 | 0 | 0 | 0 | 0 | 0 | 0 | 89 | 0 | 0 | FALSE | TRUE | 0 | 0 | 0 | 0 | 0 | 0 | 142000 | 0 | 0 | 89 | 0 | 0 | _SBB
Puma 90L | SBB 01 Génie civil | SBB 1.1 Béton | Strassentransport | 0% | 0% | SBB Puma 90L | h |  | - | - | - | 110000 | 0 | 0 | 352000 | 0 | 0 | 2670 | 465000 | 110000 | 2670 | 54.6 | 0 | 0 | 218 | 0 | 0 | 2.61 | 275 | 54.6 | 2.61 | FALSE | TRUE | 465000 | 110000 | 2670 | 275 | 54.6 | 2.61 | 465000 | 110000 | 2670 | 275 | 54.6 | 2.61 | _SBB
Puscal 2/3 | SBB 01 Génie civil | SBB 1.1 Béton | Strassentransport | 0% | 0% | SBB Puscal 2/3 | h |  | - | - | - | 83200 | 0 | 0 | 434000 | 0 | 0 | 2020 | 519000 | 83200 | 2020 | 41.4 | 0 | 0 | 283 | 0 | 0 | 1.97 | 326 | 41.4 | 1.97 | FALSE | TRUE | 519000 | 83200 | 2020 | 326 | 41.4 | 1.97 | 519000 | 83200 | 2020 | 326 | 41.4 | 1.97 | _SBB
Silad | SBB 01 Génie civil | SBB 1.1 Béton | Strassentransport | 0% | 0% | SBB SILAD | h |  | - | - | - | 36100 | 0 | 0 | 212000 | 0 | 0 | 888 | 249000 | 36100 | 888 | 18 | 0 | 0 | 139 | 0 | 0 | 0.867 | 158 | 18 | 0.867 | FALSE | TRUE | 249000 | 36100 | 888 | 158 | 18 | 0.867 | 249000 | 36100 | 888 | 158 | 18 | 0.867 | _SBB
Vanoliner | SBB 01 Génie civil | SBB 1.1 Béton | Strassentransport | 0% | 0% | SBB Vanoliner | h |  | - | - | - | 15800 | 0 | 0 | 367000 | 0 | 0 | 388 | 384000 | 15800 | 388 | 7.88 | 0 | 0 | 254 | 0 | 0 | 0.379 | 263 | 7.88 | 0.379 | FALSE | TRUE | 383000 | 15800 | 388 | 262 | 7.88 | 0.379 | 384000 | 15800 | 388 | 263 | 7.88 | 0.379 | _SBB
10.2 Fahrstrom | SBB 01 Génie civil | SBB 1.1 Béton | 0 | 0% | 0% | SBB 10.2 Courant de traction | [5 empty] | 0 | 0 | 0 | 0 | 0 | 0 | 0 |  |  |  | 0 | 0 | 0 | 0 | 0 | 0 | 0 |  |  |  | FALSE | TRUE | [6 empty] | 0 | 0 | 0 | 0 | 0 | 0 | _SBB
Flachwagen | SBB 01 Génie civil | SBB 1.1 Béton | Strassentransport | 0% | 0% | SBB Wagon plat | h |  | - | - | - | 4520 | 0 | 0 | 0 | 0 | 0 | 116 | 4630 | 4520 | 116 | 2.25 | 0 | 0 | 0 | 0 | 0 | 0.114 | 2.36 | 2.25 | 0.114 | FALSE | TRUE | 4640 | 4520 | 116 | 2.36 | 2.25 | 0.114 | 4630 | 4520 | 116 | 2.36 | 2.25 | 0.114 | _SBB
Hocharbeitsbühne 18m | SBB 01 Génie civil | SBB 1.1 Béton | Strassentransport | 0% | 0% | SBB Plate-forme élévatrice 18 m | h |  | - | - | - | 9320 | 0 | 0 | 58700 | 0 | 0 | 229 | 68200 | 9320 | 229 | 4.64 | 0 | 0 | 39.3 | 0 | 0 | 0.224 | 44.2 | 4.64 | 0.224 | FALSE | TRUE | 68200 | 9320 | 229 | 44.2 | 4.64 | 0.224 | 68200 | 9320 | 229 | 44.2 | 4.64 | 0.224 | _SBB
Hocharbeitsbühne Tafag | SBB 01 Génie civil | SBB 1.1 Béton | Strassentransport | 0% | 0% | SBB Plate-forme élévatrice Tafag | h |  | - | - | - | 9790 | 0 | 0 | 27000 | 0 | 0 | 233 | 37000 | 9790 | 233 | 4.88 | 0 | 0 | 16.9 | 0 | 0 | 0.227 | 22 | 4.88 | 0.227 | FALSE | TRUE | 37000 | 9790 | 233 | 22 | 4.88 | 0.227 | 37000 | 9790 | 233 | 22 | 4.88 | 0.227 | _SBB
Hubwagen Windhoff | SBB 01 Génie civil | SBB 1.1 Béton | Strassentransport | 0% | 0% | SBB Wagon élévateur Windhoff | h |  | - | - | - | 13400 | 0 | 0 | 68200 | 0 | 0 | 330 | 82000 | 13400 | 330 | 6.7 | 0 | 0 | 45.2 | 0 | 0 | 0.322 | 52.2 | 6.7 | 0.322 | FALSE | TRUE | 81900 | 13400 | 330 | 52.2 | 6.7 | 0.322 | 82000 | 13400 | 330 | 52.2 | 6.7 | 0.322 | _SBB
Kabelabrollwagen | SBB 01 Génie civil | SBB 1.1 Béton | Strassentransport | 0% | 0% | SBB Wagon avec enrouleurs de câbles | h |  | - | - | - | 4150 | 0 | 0 | 7400 | 0 | 0 | 105 | 11600 | 4150 | 105 | 2.07 | 0 | 0 | 4.12 | 0 | 0 | 0.102 | 6.29 | 2.07 | 0.102 | FALSE | TRUE | 11700 | 4150 | 105 | 6.29 | 2.07 | 0.102 | 11600 | 4150 | 105 | 6.29 | 2.07 | 0.102 | _SBB
Kombi Windhoff | SBB 01 Génie civil | SBB 1.1 Béton | Strassentransport | 0% | 0% | SBB Wagon Combi Windhoff | h |  | - | - | - | 16900 | 0 | 0 | 173000 | 0 | 0 | 426 | 190000 | 16900 | 426 | 8.4 | 0 | 0 | 118 | 0 | 0 | 0.417 | 127 | 8.4 | 0.417 | FALSE | TRUE | 190000 | 16900 | 426 | 127 | 8.4 | 0.417 | 190000 | 16900 | 426 | 127 | 8.4 | 0.417 | _SBB
Kranwagen Plasser | SBB 01 Génie civil | SBB 1.1 Béton | Strassentransport | 0% | 0% | SBB Wagon-grue Plasser | h |  | - | - | - | 11100 | 0 | 0 | 73100 | 0 | 0 | 271 | 84400 | 11100 | 271 | 5.51 | 0 | 0 | 49.2 | 0 | 0 | 0.265 | 55 | 5.51 | 0.265 | FALSE | TRUE | 84500 | 11100 | 271 | 55 | 5.51 | 0.265 | 84400 | 11100 | 271 | 55 | 5.51 | 0.265 | _SBB
Maschinenkombination Hebebühne/Kran | SBB 01 Génie civil | SBB 1.1 Béton | Strassentransport | 0% | 0% | SBB Ensemble de machines avec plate-forme élévatrice/grue | h |  | - | - | - | 0 | 0 | 0 | 0 | 0 | 0 | 0 | 393000 | 0 | 0 | 0 | 0 | 0 | 0 | 0 | 0 | 0 | 269 | 0 | 0 | FALSE | TRUE | 0 | 0 | 0 | 0 | 0 | 0 | 393000 | 0 | 0 | 269 | 0 | 0 | _SBB
Maschinenkombination Seilzug | SBB 01 Génie civil | SBB 1.1 Béton | Strassentransport | 0% | 0% | SBB Ensemble de machines avec câble | m |  | - | - | - | 0 | 0 | 0 | 0 | 0 | 0 | 0 | 2270 | 0 | 0 | 0 | 0 | 0 | 0 | 0 | 0 | 0 | 1.56 | 0 | 0 | FALSE | TRUE | 0 | 0 | 0 | 0 | 0 | 0 | 2270 | 0 | 0 | 1.56 | 0 | 0 | _SBB
Montagewagen mit Hebebühne | SBB 01 Génie civil | SBB 1.1 Béton | Strassentransport | 0% | 0% | SBB Wagon de montage avec plate-forme élévatrice | h |  | - | - | - | 4820 | 0 | 0 | 18200 | 0 | 0 | 116 | 23200 | 4820 | 116 | 2.4 | 0 | 0 | 11.6 | 0 | 0 | 0.114 | 14.2 | 2.4 | 0.114 | FALSE | TRUE | 23100 | 4820 | 116 | 14.1 | 2.4 | 0.114 | 23200 | 4820 | 116 | 14.2 | 2.4 | 0.114 | _SBB
10.3 Tiefbau | SBB 01 Génie civil | SBB 1.1 Béton | 0 | 0% | 0% | SBB 10.3 Constructions souterraines | [5 empty] | 0 | 0 | 0 | 0 | 0 | 0 | 0 |  |  |  | 0 | 0 | 0 | 0 | 0 | 0 | 0 |  |  |  | FALSE | TRUE | [6 empty] | 0 | 0 | 0 | 0 | 0 | 0 | _SBB
Diesel in Baumaschine (Liter) | SBB 01 Génie civil | SBB 1.1 Béton | Strassentransport | 0% | 0% | SBB Diesel, réservoir de machine de chantier (en litres) | l |  | - | - | - | 1360 | 72.6 | 0 | 2920 | 0 | 0 | 0 | 4350 | 1440 | 0 | 0.663 | 0.0353 | 0 | 2.45 | 0 | 0 | 0 | 3.15 | 0.698 | 0 | FALSE | TRUE | 4350 | 1430 | 0 | 3.15 | 0.698 | 0 | 4350 | 1440 | 0 | 3.15 | 0.698 | 0 | _SBB
Diesel in Baumaschine (kWh Endenergie) | SBB 01 Génie civil | SBB 1.1 Béton | Strassentransport | 0% | 0% | SBB Diesel, réservoir de machine de chantier (énergie finale en kWh) | kWh |  | - | - | - | 139 | 7.41 | 0 | 298 | 0 | 0 | 0 | 444 | 147 | 0 | 0.0677 | 0.004 | 0 | 0.25 | 0 | 0 | 0 | 0.322 | 0.0713 | 0 | FALSE | TRUE | 444 | 146 | 0 | 0.322 | 0.0717 | 0 | 444 | 147 | 0 | 0.322 | 0.0713 | 0 | _SBB
Diesel in Baumaschine (kWh Endenergie, inkl. Schmiermittel und Maschine) | SBB 01 Génie civil | SBB 1.1 Béton | Strassentransport | 0% | 0% | SBB Diesel, réservoir de machine de chantier (énergie finale en kWh, lubrifiant et machine inclus) | énergie finale en kWh |  | 0.1 | 0 | 1% | 145 | 7.41 | 0 | 298 | 0 | 0 | 0 | 450 | 152 | 0 | 0.0709 | 0.004 | 0 | 0.25 | 0 | 0 | 0 | 0.325 | 0.0745 | 0 | FALSE | TRUE | 450 | 152 | 0 | 0.325 | 0.0749 | 0 | 450 | 152 | 0 | 0.325 | 0.0745 | 0 | _SBB
Dumper (35kW) | SBB 01 Génie civil | SBB 1.1 Béton | Strassentransport | 0% | 0% | SBB Dumper (35 kW) | h |  | - | - | - | 7110 | 0 | 0 | 20300 | 0 | 0 | 144 | 27600 | 7110 | 144 | 3.7 | 0 | 0 | 13.5 | 0 | 0 | 0.141 | 17.3 | 3.7 | 0.141 | FALSE | TRUE | 27600 | 7110 | 144 | 17.3 | 3.7 | 0.141 | 27600 | 7110 | 144 | 17.3 | 3.7 | 0.141 | _SBB
HVO in Baumaschine (Liter) | SBB 01 Génie civil | SBB 1.1 Béton | Strassentransport | 0% | 0% | SBB Diesel HVO, réservoir de machine de chantier (en litres) | l |  | - |  | - | 361 | 128 | 0 | 1050 | 0 | 0 | 0 | 1540 | 489 | 0 | 0.192 | 0.0592 | 0 | 0.151 | 0 | 0 | 0 | 0.402 | 0.251 | 0 | FALSE | TRUE | 1540 | 489 | 0 | 0.402 | 0.251 | 0 | 1540 | 489 | 0 | 0.402 | 0.251 | 0 | _SBB
HVO in Baumaschine (kWh Endenergie) | SBB 01 Génie civil | SBB 1.1 Béton | Strassentransport | 0% | 0% | SBB Diesel HVO, réservoir de machine de chantier (énergie finale en kWh) | kWh |  | - | - | - | 39.4 | 13.9 | 0 | 115 | 0 | 0 | 0 | 168 | 53.3 | 0 | 0.0209 | 0.006 | 0 | 0.0164 | 0 | 0 | 0 | 0.0438 | 0.0274 | 0 | FALSE | TRUE | 168 | 53.3 | 0 | 0.0433 | 0.0269 | 0 | 168 | 53.3 | 0 | 0.0438 | 0.0274 | 0 | _SBB
Radlader - Kompaktlader (55kW) | SBB 01 Génie civil | SBB 1.1 Béton | Strassentransport | 0% | 0% | SBB Chargeur sur pneus/chargeur compact (55 kW) | h |  | - | - | - | 11800 | 0 | 0 | 28500 | 0 | 0 | 132 | 40500 | 11800 | 132 | 5.66 | 0 | 0 | 19 | 0 | 0 | 0.129 | 24.8 | 5.66 | 0.129 | FALSE | TRUE | 40400 | 11800 | 132 | 24.8 | 5.66 | 0.129 | 40500 | 11800 | 132 | 24.8 | 5.66 | 0.129 | _SBB
ZW-Bagger (120kW) | SBB 01 Génie civil | SBB 1.1 Béton | Strassentransport | 0% | 0% | SBB Pelle mécanique rail-route (120 kW) | h |  | - | - | - | 15300 | 0 | 0 | 53300 | 0 | 0 | 122 | 68700 | 15300 | 122 | 7.39 | 0 | 0 | 33.9 | 0 | 0 | 0.119 | 41.4 | 7.39 | 0.119 | FALSE | TRUE | 68700 | 15300 | 122 | 41.4 | 7.39 | 0.119 | 68700 | 15300 | 122 | 41.4 | 7.39 | 0.119 | _SBB
10.4 Lokomotiven | SBB 01 Génie civil | SBB 1.1 Béton | Strassentransport | 0% | 0% | SBB 10.4 Locomotives | [5 empty] | 0 | 0 | 0 | 0 | 0 | 0 | 0 |  |  |  | 0 | 0 | 0 | 0 | 0 | 0 | 0 |  |  |  | FALSE | TRUE | [6 empty] | 0 | 0 | 0 | 0 | 0 | 0 | _SBB
Tm 234, AK | SBB 01 Génie civil | SBB 1.1 Béton | Strassentransport | 0% | 0% | SBB Tm 234 avec nacelle de travail | h |  | - | - | - | 7910 | 0 | 0 | 319000 | 0 | 0 | 194 | 327000 | 7910 | 194 | 3.94 | 0 | 0 | 222 | 0 | 0 | 0.189 | 227 | 3.94 | 0.189 | FALSE | TRUE | 327000 | 7910 | 194 | 226 | 3.94 | 0.189 | 327000 | 7910 | 194 | 227 | 3.94 | 0.189 | _SBB
Tm 234.4 | SBB 01 Génie civil | SBB 1.1 Béton | Strassentransport | 0% | 0% | SBB Tm 234.4 | h |  | - | - | - | 10600 | 0 | 0 | 339000 | 0 | 0 | 271 | 350000 | 10600 | 271 | 5.29 | 0 | 0 | 236 | 0 | 0 | 0.265 | 242 | 5.29 | 0.265 | FALSE | TRUE | 350000 | 10600 | 271 | 242 | 5.29 | 0.265 | 350000 | 10600 | 271 | 242 | 5.29 | 0.265 | _SBB
10.5 Diverses | SBB 01 Génie civil | SBB 1.1 Béton | 0 | 0% | 0% | SBB 10.5 Divers | [5 empty] | 0 | 0 | 0 | 0 | 0 | 0 | 0 |  |  |  | 0 | 0 | 0 | 0 | 0 | 0 | 0 |  |  |  | FALSE | TRUE | [6 empty] | 0 | 0 | 0 | 0 | 0 | 0 | _SBB
Weichentransportwagen WTW | SBB 01 Génie civil | SBB 1.1 Béton | Stahl | 0% | 0% | SBB Wagon de transport pour appareils de voie WTW | h |  | - | - | - | 18400 | 0 | 0 | 258000 | 0 | 0 | 465 | 277000 | 18400 | 465 | 9.15 | 0 | 0 | 111 | 0 | 0 | 0.455 | 121 | 9.15 | 0.455 | FALSE | TRUE | 277000 | 18400 | 465 | 121 | 9.15 | 0.455 | 277000 | 18400 | 465 | 121 | 9.15 | 0.455 | _SBB
11 Hilfsmaterialien | SBB 01 Génie civil | SBB 1.1 Béton | 0 | 0% | 0% | SBB 11 Matériel auxiliaire | [5 empty] | 0 | 0 | 0 | 0 | 0 | 0 | 0 |  |  |  | 0 | 0 | 0 | 0 | 0 | 0 | 0 |  |  |  | FALSE | TRUE | [6 empty] | 0 | 0 | 0 | 0 | 0 | 0 | _SBB
Geotextil | SBB 01 Génie civil | SBB 1.1 Béton | Generisch | 0% | 0% | SBB Géotextile | m2 |  | 0.3 | 0 | 0.01% | 963 | 0 | 0 | 0 | 0 | 0 | 577 | 1540 | 963 | 577 | 0.665 | 0 | 0 | 0 | 0 | 0 | 0.0341 | 0.699 | 0.665 | 0.0341 | FALSE | TRUE | 1540 | 963 | 577 | 0.699 | 0.665 | 0.0341 | 1540 | 963 | 577 | 0.699 | 0.665 | 0.0341 | _SBB
Mitarbeitende | SBB 01 Génie civil | SBB 1.1 Béton | Strassentransport | 0% | 0% | SBB Main-d’œuvre | h |  | - |  | - | 0 | 0 | 0 | 0 | 0 | 0 | 0 | 2470 | 0 | 0 | 0 | 0 | 0 | 0 | 0 | 0 | 0 | 1.58 | 0 | 0 | FALSE | TRUE | 0 | 0 | 0 | 0 | 0 | 0 | 2470 | 0 | 0 | 1.58 | 0 | 0 | _SBB
Stahl für Baumaschinen | SBB 01 Génie civil | SBB 1.1 Béton | Stahl | 0% | 0% | SBB Acier pour machines de chantier | t |  | 1000 | 300 | 27% | 6050000 | 0 | 0 | 0 | 0 | 0 | 0 | 6050000 | 6050000 | 0 | 2990 | 0 | 0 | 0 | 0 | 0 | 0 | 2990 | 2990 | 0 | FALSE | TRUE | 6050000 | 6050000 | 0 | 2990 | 2990 | 0 | 6050000 | 6050000 | 0 | 2990 | 2990 | 0 | _SBB
| SBB 01 Génie civil | SBB 1.1 Béton | #N/A | 0% | 0% | #N/A | [5 empty] | 0 | 0 | 0 | 0 | 0 | 0 | 0 |  |  |  | 0 | 0 | 0 | 0 | 0 | 0 | 0 |  |  |  | FALSE | TRUE | [6 empty] | 0 | 0 | 0 | 0 | 0 | 0 | _SBB
| SBB 01 Génie civil | SBB 1.1 Béton | #N/A | 0% | 0% | #N/A | [5 empty] | 0 | 0 | 0 | 0 | 0 | 0 | 0 |  |  |  | 0 | 0 | 0 | 0 | 0 | 0 | 0 |  |  |  | FALSE | TRUE | [6 empty] | 0 | 0 | 0 | 0 | 0 | 0 | _SBB
_SBB
_SBB
_SBB
_SBB
_SBB
_SBB
_SBB
_SBB
_SBB
_SBB
_SBB
_SBB
_SBB
_SBB
_SBB
_SBB
_SBB
_SBB
_SBB
_SBB
_SBB
_SBB
_SBB
_SBB
_SBB
_SBB
_SBB
_SBB
_SBB
_SBB
_SBB
_SBB
_SBB
_SBB
_SBB
_SBB
_SBB
_SBB
_SBB
_SBB
_SBB
_SBB
_SBB
_SBB
_SBB
_SBB
_SBB
_SBB
_SBB
_SBB
_SBB
_SBB
_SBB
_SBB
_SBB
_SBB
_SBB
_SBB
_SBB
_SBB
_SBB
_SBB
_SBB
_SBB
_SBB
_SBB
_SBB
_SBB
_SBB
_SBB
_SBB
_SBB
_SBB
_SBB
_SBB
_SBB
_SBB
_SBB
_SBB
_SBB
_SBB
_SBB
_SBB
_SBB
_SBB
_SBB
_SBB
_SBB
_SBB
_SBB
_SBB
_SBB
_SBB
_SBB
_SBB
_SBB
_SBB
_SBB
_SBB

## _calc (hidden)
[8 empty] | Variante 1 |  |  |  | Variante 2 |  |  |  | Basevalues aus _data | [56 empty] | Rohzahlen
[45 empty] | UBP - Variante 1 | [6 empty] | CO2 - Variante 1 | [6 empty] | UBP - Variante 2 | [6 empty] | CO2 - Variante 2 | [8 empty] | Herstellung | Transport | Einbau | Ausbau | Entsorgung | Übrige | Total
Materialeingabe (Tippen zum Suchen) | fE | A1 A3 | A4 | A5 | C1 | C2 | C3 C4 | Neu | Abbruch | % UBP | % CO2 | Neu | Abbruch | % UBP | % CO2 | fE | Quelle | Absenkpfad | A1-A3_UBP | A4_UBP | A5_UBP | B_UBP | C1_UBP | C2_UBP | C3-C4_UBP | A1-C4_UBP | A1-A5_UBP | C1-C4_UBP | A1-A3_CO2 | A4_CO2 | A5_CO2 | B_CO2 | C1_CO2 | C2_CO2 | C3-C4_CO2 | A1-C4_CO2 | A1-A5_CO2 | C1-C4_CO2 | Gewicht total | Gewicht sekundär | Faktor UBP V1 | Faktor CO2 V1 | Faktor UBP V2 | Faktor CO2 V2 | Herstellung | Transport | Einbau | Ausbau | Entsorgung | Pauschal | Betrieb | Herstellung | Transport | Einbau | Ausbau | Entsorgung | Pauschal | Betrieb | Herstellung | Transport | Einbau | Ausbau | Entsorgung | Pauschal | Betrieb | Herstellung | Transport | Einbau | Ausbau | Entsorgung | Pauschal | Betrieb | Treibhausgasemissionen | Variante 1 | 0 | 0 | 0 | 0 | 0 | 0 | 0
0 | 0 | x | x | x | x | x | x | 0 | 0 | #DIV/0! | #DIV/0! | 0 | 0 | #DIV/0! | #DIV/0! | 0 | [24 empty] | 0% | 0% | 0% | 0% | 0 | 0 | 0 | 0 | 0 | 0 | 0 | 0 | 0 | 0 | 0 | 0 | 0 | 0 | 0 | 0 | 0 | 0 | 0 | 0 | 0 | 0 | 0 | 0 | 0 | 0 | 0 | 0 |  | Variante 2 | 0 | 0 | 0 | 0 | 0 | 0 | 0
0 |  | x | x | x | x | x | x | 0 | 0 | #DIV/0! | #DIV/0! | 0 | 0 | #DIV/0! | #DIV/0! | 0 | [24 empty] | 0% | 0% | 0% | 0% | 0 | 0 | 0 | 0 | 0 | 0 | 0 | 0 | 0 | 0 | 0 | 0 | 0 | 0 | 0 | 0 | 0 | 0 | 0 | 0 | 0 | 0 | 0 | 0 | 0 | 0 | 0 | 0 | Umweltbelastung | Variante 1 | 0 | 0 | 0 | 0 | 0 | 0 | 0
0 |  | x | x | x | x | x | x | 0 | 0 | #DIV/0! | #DIV/0! | 0 | 0 | #DIV/0! | #DIV/0! | 0 | [24 empty] | 0% | 0% | 0% | 0% | 0 | 0 | 0 | 0 | 0 | 0 | 0 | 0 | 0 | 0 | 0 | 0 | 0 | 0 | 0 | 0 | 0 | 0 | 0 | 0 | 0 | 0 | 0 | 0 | 0 | 0 | 0 | 0 |  | Variante 2 | 0 | 0 | 0 | 0 | 0 | 0 | 0
0 |  | x | x | x | x | x | x | 0 | 0 | #DIV/0! | #DIV/0! | 0 | 0 | #DIV/0! | #DIV/0! | 0 | [24 empty] | 0% | 0% | 0% | 0% | 0 | 0 | 0 | 0 | 0 | 0 | 0 | 0 | 0 | 0 | 0 | 0 | 0 | 0 | 0 | 0 | 0 | 0 | 0 | 0 | 0 | 0 | 0 | 0 | 0 | 0 | 0 | 0
0 |  | x | x | x | x | x | x | 0 | 0 | #DIV/0! | #DIV/0! | 0 | 0 | #DIV/0! | #DIV/0! | 0 | [24 empty] | 0% | 0% | 0% | 0% | 0 | 0 | 0 | 0 | 0 | 0 | 0 | 0 | 0 | 0 | 0 | 0 | 0 | 0 | 0 | 0 | 0 | 0 | 0 | 0 | 0 | 0 | 0 | 0 | 0 | 0 | 0 | 0 | Diagram
0 |  | x | x | x | x | x | x | 0 | 0 | #DIV/0! | #DIV/0! | 0 | 0 | #DIV/0! | #DIV/0! | 0 | [24 empty] | 0% | 0% | 0% | 0% | 0 | 0 | 0 | 0 | 0 | 0 | 0 | 0 | 0 | 0 | 0 | 0 | 0 | 0 | 0 | 0 | 0 | 0 | 0 | 0 | 0 | 0 | 0 | 0 | 0 | 0 | 0 | 0 |  |  | Production de matériaux | Transports | Montage | Démontage | Valorisation | Autres | Total
0 |  | x | x | x | x | x | x | 0 | 0 | #DIV/0! | #DIV/0! | 0 | 0 | #DIV/0! | #DIV/0! | 0 | [24 empty] | 0% | 0% | 0% | 0% | 0 | 0 | 0 | 0 | 0 | 0 | 0 | 0 | 0 | 0 | 0 | 0 | 0 | 0 | 0 | 0 | 0 | 0 | 0 | 0 | 0 | 0 | 0 | 0 | 0 | 0 | 0 | 0 | Émissions de gaz à effet de serre | Variante 1 | 0 | 0 | 0 | 0 | 0 | 0 | 0
0 |  | x | x | x | x | x | x | 0 | 0 | #DIV/0! | #DIV/0! | 0 | 0 | #DIV/0! | #DIV/0! | 0 | [24 empty] | 0% | 0% | 0% | 0% | 0 | 0 | 0 | 0 | 0 | 0 | 0 | 0 | 0 | 0 | 0 | 0 | 0 | 0 | 0 | 0 | 0 | 0 | 0 | 0 | 0 | 0 | 0 | 0 | 0 | 0 | 0 | 0 |  | Variante 2 | 0 | 0 | 0 | 0 | 0 | 0 | 0
0 |  | x | x | x | x | x | x | 0 | 0 | #DIV/0! | #DIV/0! | 0 | 0 | #DIV/0! | #DIV/0! | 0 | [24 empty] | 0% | 0% | 0% | 0% | 0 | 0 | 0 | 0 | 0 | 0 | 0 | 0 | 0 | 0 | 0 | 0 | 0 | 0 | 0 | 0 | 0 | 0 | 0 | 0 | 0 | 0 | 0 | 0 | 0 | 0 | 0 | 0 | Unités de charge écologique | Variante 1 | 0 | 0 | 0 | 0 | 0 | 0 | 0
0 |  | x | x | x | x | x | x | 0 | 0 | #DIV/0! | #DIV/0! | 0 | 0 | #DIV/0! | #DIV/0! | 0 | [24 empty] | 0% | 0% | 0% | 0% | 0 | 0 | 0 | 0 | 0 | 0 | 0 | 0 | 0 | 0 | 0 | 0 | 0 | 0 | 0 | 0 | 0 | 0 | 0 | 0 | 0 | 0 | 0 | 0 | 0 | 0 | 0 | 0 |  | Variante 2 | 0 | 0 | 0 | 0 | 0 | 0 | 0
0 |  | x | x | x | x | x | x | 0 | 0 | #DIV/0! | #DIV/0! | 0 | 0 | #DIV/0! | #DIV/0! | 0 | [24 empty] | 0% | 0% | 0% | 0% | 0 | 0 | 0 | 0 | 0 | 0 | 0 | 0 | 0 | 0 | 0 | 0 | 0 | 0 | 0 | 0 | 0 | 0 | 0 | 0 | 0 | 0 | 0 | 0 | 0 | 0 | 0 | 0
0 |  | x | x | x | x | x | x | 0 | 0 | #DIV/0! | #DIV/0! | 0 | 0 | #DIV/0! | #DIV/0! | 0 | [24 empty] | 0% | 0% | 0% | 0% | 0 | 0 | 0 | 0 | 0 | 0 | 0 | 0 | 0 | 0 | 0 | 0 | 0 | 0 | 0 | 0 | 0 | 0 | 0 | 0 | 0 | 0 | 0 | 0 | 0 | 0 | 0 | 0 | Sekundärmaterialanteil
0 |  | x | x | x | x | x | x | 0 | 0 | #DIV/0! | #DIV/0! | 0 | 0 | #DIV/0! | #DIV/0! | 0 | [24 empty] | 0% | 0% | 0% | 0% | 0 | 0 | 0 | 0 | 0 | 0 | 0 | 0 | 0 | 0 | 0 | 0 | 0 | 0 | 0 | 0 | 0 | 0 | 0 | 0 | 0 | 0 | 0 | 0 | 0 | 0 | 0 | 0
0 |  | x | x | x | x | x | x | 0 | 0 | #DIV/0! | #DIV/0! | 0 | 0 | #DIV/0! | #DIV/0! | 0 | [24 empty] | 0% | 0% | 0% | 0% | 0 | 0 | 0 | 0 | 0 | 0 | 0 | 0 | 0 | 0 | 0 | 0 | 0 | 0 | 0 | 0 | 0 | 0 | 0 | 0 | 0 | 0 | 0 | 0 | 0 | 0 | 0 | 0
0 |  | x | x | x | x | x | x | 0 | 0 | #DIV/0! | #DIV/0! | 0 | 0 | #DIV/0! | #DIV/0! | 0 | [24 empty] | 0% | 0% | 0% | 0% | 0 | 0 | 0 | 0 | 0 | 0 | 0 | 0 | 0 | 0 | 0 | 0 | 0 | 0 | 0 | 0 | 0 | 0 | 0 | 0 | 0 | 0 | 0 | 0 | 0 | 0 | 0 | 0 |  | gewicht total | sekundär | anteil
0 |  | x | x | x | x | x | x | 0 | 0 | #DIV/0! | #DIV/0! | 0 | 0 | #DIV/0! | #DIV/0! | 0 | [24 empty] | 0% | 0% | 0% | 0% | 0 | 0 | 0 | 0 | 0 | 0 | 0 | 0 | 0 | 0 | 0 | 0 | 0 | 0 | 0 | 0 | 0 | 0 | 0 | 0 | 0 | 0 | 0 | 0 | 0 | 0 | 0 | 0 | Variante 1 | 0 | 0 | #DIV/0!
0 |  | x | x | x | x | x | x | 0 | 0 | #DIV/0! | #DIV/0! | 0 | 0 | #DIV/0! | #DIV/0! | 0 | [24 empty] | 0% | 0% | 0% | 0% | 0 | 0 | 0 | 0 | 0 | 0 | 0 | 0 | 0 | 0 | 0 | 0 | 0 | 0 | 0 | 0 | 0 | 0 | 0 | 0 | 0 | 0 | 0 | 0 | 0 | 0 | 0 | 0 | Variante 2 | 0 | 0 | #DIV/0!
0 |  | x | x | x | x | x | x | 0 | 0 | #DIV/0! | #DIV/0! | 0 | 0 | #DIV/0! | #DIV/0! | 0 | [24 empty] | 0% | 0% | 0% | 0% | 0 | 0 | 0 | 0 | 0 | 0 | 0 | 0 | 0 | 0 | 0 | 0 | 0 | 0 | 0 | 0 | 0 | 0 | 0 | 0 | 0 | 0 | 0 | 0 | 0 | 0 | 0 | 0
0 |  | x | x | x | x | x | x | 0 | 0 | #DIV/0! | #DIV/0! | 0 | 0 | #DIV/0! | #DIV/0! | 0 | [24 empty] | 0% | 0% | 0% | 0% | 0 | 0 | 0 | 0 | 0 | 0 | 0 | 0 | 0 | 0 | 0 | 0 | 0 | 0 | 0 | 0 | 0 | 0 | 0 | 0 | 0 | 0 | 0 | 0 | 0 | 0 | 0 | 0
0 |  | x | x | x | x | x | x | 0 | 0 | #DIV/0! | #DIV/0! | 0 | 0 | #DIV/0! | #DIV/0! | 0 | [24 empty] | 0% | 0% | 0% | 0% | 0 | 0 | 0 | 0 | 0 | 0 | 0 | 0 | 0 | 0 | 0 | 0 | 0 | 0 | 0 | 0 | 0 | 0 | 0 | 0 | 0 | 0 | 0 | 0 | 0 | 0 | 0 | 0
0 |  | x | x | x | x | x | x | 0 | 0 | #DIV/0! | #DIV/0! | 0 | 0 | #DIV/0! | #DIV/0! | 0 | [24 empty] | 0% | 0% | 0% | 0% | 0 | 0 | 0 | 0 | 0 | 0 | 0 | 0 | 0 | 0 | 0 | 0 | 0 | 0 | 0 | 0 | 0 | 0 | 0 | 0 | 0 | 0 | 0 | 0 | 0 | 0 | 0 | 0
0 |  | x | x | x | x | x | x | 0 | 0 | #DIV/0! | #DIV/0! | 0 | 0 | #DIV/0! | #DIV/0! | 0 | [24 empty] | 0% | 0% | 0% | 0% | 0 | 0 | 0 | 0 | 0 | 0 | 0 | 0 | 0 | 0 | 0 | 0 | 0 | 0 | 0 | 0 | 0 | 0 | 0 | 0 | 0 | 0 | 0 | 0 | 0 | 0 | 0 | 0
0 |  | x | x | x | x | x | x | 0 | 0 | #DIV/0! | #DIV/0! | 0 | 0 | #DIV/0! | #DIV/0! | 0 | [24 empty] | 0% | 0% | 0% | 0% | 0 | 0 | 0 | 0 | 0 | 0 | 0 | 0 | 0 | 0 | 0 | 0 | 0 | 0 | 0 | 0 | 0 | 0 | 0 | 0 | 0 | 0 | 0 | 0 | 0 | 0 | 0 | 0
0 |  | x | x | x | x | x | x | 0 | 0 | #DIV/0! | #DIV/0! | 0 | 0 | #DIV/0! | #DIV/0! | 0 | [24 empty] | 0% | 0% | 0% | 0% | 0 | 0 | 0 | 0 | 0 | 0 | 0 | 0 | 0 | 0 | 0 | 0 | 0 | 0 | 0 | 0 | 0 | 0 | 0 | 0 | 0 | 0 | 0 | 0 | 0 | 0 | 0 | 0
0 |  | x | x | x | x | x | x | 0 | 0 | #DIV/0! | #DIV/0! | 0 | 0 | #DIV/0! | #DIV/0! | 0 | [24 empty] | 0% | 0% | 0% | 0% | 0 | 0 | 0 | 0 | 0 | 0 | 0 | 0 | 0 | 0 | 0 | 0 | 0 | 0 | 0 | 0 | 0 | 0 | 0 | 0 | 0 | 0 | 0 | 0 | 0 | 0 | 0 | 0
0 |  | x | x | x | x | x | x | 0 | 0 | #DIV/0! | #DIV/0! | 0 | 0 | #DIV/0! | #DIV/0! | 0 | [24 empty] | 0% | 0% | 0% | 0% | 0 | 0 | 0 | 0 | 0 | 0 | 0 | 0 | 0 | 0 | 0 | 0 | 0 | 0 | 0 | 0 | 0 | 0 | 0 | 0 | 0 | 0 | 0 | 0 | 0 | 0 | 0 | 0
0 |  | x | x | x | x | x | x | 0 | 0 | #DIV/0! | #DIV/0! | 0 | 0 | #DIV/0! | #DIV/0! | 0 | [24 empty] | 0% | 0% | 0% | 0% | 0 | 0 | 0 | 0 | 0 | 0 | 0 | 0 | 0 | 0 | 0 | 0 | 0 | 0 | 0 | 0 | 0 | 0 | 0 | 0 | 0 | 0 | 0 | 0 | 0 | 0 | 0 | 0
0 |  | x | x | x | x | x | x | 0 | 0 | #DIV/0! | #DIV/0! | 0 | 0 | #DIV/0! | #DIV/0! | 0 | [24 empty] | 0% | 0% | 0% | 0% | 0 | 0 | 0 | 0 | 0 | 0 | 0 | 0 | 0 | 0 | 0 | 0 | 0 | 0 | 0 | 0 | 0 | 0 | 0 | 0 | 0 | 0 | 0 | 0 | 0 | 0 | 0 | 0
0 |  | x | x | x | x | x | x | 0 | 0 | #DIV/0! | #DIV/0! | 0 | 0 | #DIV/0! | #DIV/0! | 0 | [24 empty] | 0% | 0% | 0% | 0% | 0 | 0 | 0 | 0 | 0 | 0 | 0 | 0 | 0 | 0 | 0 | 0 | 0 | 0 | 0 | 0 | 0 | 0 | 0 | 0 | 0 | 0 | 0 | 0 | 0 | 0 | 0 | 0
0 |  | x | x | x | x | x | x | 0 | 0 | #DIV/0! | #DIV/0! | 0 | 0 | #DIV/0! | #DIV/0! | 0 | [24 empty] | 0% | 0% | 0% | 0% | 0 | 0 | 0 | 0 | 0 | 0 | 0 | 0 | 0 | 0 | 0 | 0 | 0 | 0 | 0 | 0 | 0 | 0 | 0 | 0 | 0 | 0 | 0 | 0 | 0 | 0 | 0 | 0
0 |  | x | x | x | x | x | x | 0 | 0 | #DIV/0! | #DIV/0! | 0 | 0 | #DIV/0! | #DIV/0! | 0 | [24 empty] | 0% | 0% | 0% | 0% | 0 | 0 | 0 | 0 | 0 | 0 | 0 | 0 | 0 | 0 | 0 | 0 | 0 | 0 | 0 | 0 | 0 | 0 | 0 | 0 | 0 | 0 | 0 | 0 | 0 | 0 | 0 | 0
0 |  | x | x | x | x | x | x | 0 | 0 | #DIV/0! | #DIV/0! | 0 | 0 | #DIV/0! | #DIV/0! | 0 | [24 empty] | 0% | 0% | 0% | 0% | 0 | 0 | 0 | 0 | 0 | 0 | 0 | 0 | 0 | 0 | 0 | 0 | 0 | 0 | 0 | 0 | 0 | 0 | 0 | 0 | 0 | 0 | 0 | 0 | 0 | 0 | 0 | 0
0 |  | x | x | x | x | x | x | 0 | 0 | #DIV/0! | #DIV/0! | 0 | 0 | #DIV/0! | #DIV/0! | 0 | [24 empty] | 0% | 0% | 0% | 0% | 0 | 0 | 0 | 0 | 0 | 0 | 0 | 0 | 0 | 0 | 0 | 0 | 0 | 0 | 0 | 0 | 0 | 0 | 0 | 0 | 0 | 0 | 0 | 0 | 0 | 0 | 0 | 0
0 |  | x | x | x | x | x | x | 0 | 0 | #DIV/0! | #DIV/0! | 0 | 0 | #DIV/0! | #DIV/0! | 0 | [24 empty] | 0% | 0% | 0% | 0% | 0 | 0 | 0 | 0 | 0 | 0 | 0 | 0 | 0 | 0 | 0 | 0 | 0 | 0 | 0 | 0 | 0 | 0 | 0 | 0 | 0 | 0 | 0 | 0 | 0 | 0 | 0 | 0
0 |  | x | x | x | x | x | x | 0 | 0 | #DIV/0! | #DIV/0! | 0 | 0 | #DIV/0! | #DIV/0! | 0 | [24 empty] | 0% | 0% | 0% | 0% | 0 | 0 | 0 | 0 | 0 | 0 | 0 | 0 | 0 | 0 | 0 | 0 | 0 | 0 | 0 | 0 | 0 | 0 | 0 | 0 | 0 | 0 | 0 | 0 | 0 | 0 | 0 | 0
0 |  | x | x | x | x | x | x | 0 | 0 | #DIV/0! | #DIV/0! | 0 | 0 | #DIV/0! | #DIV/0! | 0 | [24 empty] | 0% | 0% | 0% | 0% | 0 | 0 | 0 | 0 | 0 | 0 | 0 | 0 | 0 | 0 | 0 | 0 | 0 | 0 | 0 | 0 | 0 | 0 | 0 | 0 | 0 | 0 | 0 | 0 | 0 | 0 | 0 | 0
0 |  | x | x | x | x | x | x | 0 | 0 | #DIV/0! | #DIV/0! | 0 | 0 | #DIV/0! | #DIV/0! | 0 | [24 empty] | 0% | 0% | 0% | 0% | 0 | 0 | 0 | 0 | 0 | 0 | 0 | 0 | 0 | 0 | 0 | 0 | 0 | 0 | 0 | 0 | 0 | 0 | 0 | 0 | 0 | 0 | 0 | 0 | 0 | 0 | 0 | 0
0 |  | x | x | x | x | x | x | 0 | 0 | #DIV/0! | #DIV/0! | 0 | 0 | #DIV/0! | #DIV/0! | 0 | [24 empty] | 0% | 0% | 0% | 0% | 0 | 0 | 0 | 0 | 0 | 0 | 0 | 0 | 0 | 0 | 0 | 0 | 0 | 0 | 0 | 0 | 0 | 0 | 0 | 0 | 0 | 0 | 0 | 0 | 0 | 0 | 0 | 0
0 |  | x | x | x | x | x | x | 0 | 0 | #DIV/0! | #DIV/0! | 0 | 0 | #DIV/0! | #DIV/0! | 0 | [24 empty] | 0% | 0% | 0% | 0% | 0 | 0 | 0 | 0 | 0 | 0 | 0 | 0 | 0 | 0 | 0 | 0 | 0 | 0 | 0 | 0 | 0 | 0 | 0 | 0 | 0 | 0 | 0 | 0 | 0 | 0 | 0 | 0
[41 empty] | 0% | 0% | 0% | 0% | 0 | 0 | 0 | 0 | 0 | 0 | 0 | 0 | 0 | 0 | 0 | 0 | 0 | 0 | 0 | 0 | 0 | 0 | 0 | 0 | 0 | 0 | 0 | 0 | 0 | 0 | 0 | 0
Custom - Faktoren | fE | kg CO2eq | UBP |  | Gewicht |  | secondary |  |  |  | % CO2 | 0 |  |  | % CO2 |  |  |  | UBP V1 | CO2 V1 | UBP V2 | CO2 V2 | Gewicht V1 | Gewicht V2 | Gewicht 2nd V1 | Gewicht 2nd V2
0 | 0 | 0 | 0 |  | 0 |  | 0% | 0 |  |  | #DIV/0! | 0 |  |  | #DIV/0! |  |  |  | 0 | 0 | 0 | 0 | 0 | 0 | 0 | 0
0 | 0 | 0 | 0 |  | 0 |  | 0% | 0 |  |  | #DIV/0! | 0 |  |  | #DIV/0! |  |  |  | 0 | 0 | 0 | 0 | 0 | 0 | 0 | 0
0 | 0 | 0 | 0 |  | 0 |  | 0% | 0 |  |  | #DIV/0! | 0 |  |  | #DIV/0! |  |  |  | 0 | 0 | 0 | 0 | 0 | 0 | 0 | 0
0 | 0 | 0 | 0 |  | 0 |  | 0% | 0 |  |  | #DIV/0! | 0 |  |  | #DIV/0! |  |  |  | 0 | 0 | 0 | 0 | 0 | 0 | 0 | 0
0 | 0 | 0 | 0 |  | 0 |  | 0% | 0 |  |  | #DIV/0! | 0 |  |  | #DIV/0! |  |  |  | 0 | 0 | 0 | 0 | 0 | 0 | 0 | 0
0 | 0 | 0 | 0 |  | 0 |  | 0% | 0 |  |  | #DIV/0! | 0 |  |  | #DIV/0! |  |  |  | 0 | 0 | 0 | 0 | 0 | 0 | 0 | 0

## _reduction_trajectory (hidden)
| V1 | V2
Referenzjahr | 2025 | 2025
Drop-Down Auswahl | Funktion | Parameter | Fixpunkt | Quelle | Name DE | Name FR | Name IT | Reduktion CO2 | Reduktion UBP | Referenzjahr | Fixpunkt Jahr | Funktion DE | Funktion FR | Funktion IT | Quelle DE | Quelle Fr | Quelle IT | x0 | k | Faktor | [5 empty] | 0 | 8.122e-169 | 1.0829e-168 | 1.3537e-168 | 1.3537e-168 | 1.3537e-168 | 1.3537e-168 | 1.3537e-168 | 1.3537e-168 | 1.3537e-168 | 1.3537e-168 | 1.3537e-168 | 1.3537e-168 | 1.3537e-168 | 1.3537e-168 | 1.3537e-168 | 1.3537e-168 | 1.3537e-168 | 1.3537e-168 | 1.3537e-168 | 1.3537e-168 | 1.3537e-168 | 1.3537e-168 | 1.3537e-168 | 1.3537e-168 | 1.3537e-168
#NAME? | #NAME? | x0: 2032.257, k: 0.36503 | 2030 // CO2: -30%, UBP/UCE/PIA: -23% | #NAME? | Magerbeton | Béton maigre | Calcestruzzo magro | -30% | -22.5% | 2025 | 2030 | logistisch | logistique | logistico | Basierend auf Gesprächen mit dem Verband Baustoff Kreislauf Schweiz und mehreren Betonproduzenten scheint eine CO2-Reduktion von 30% bei Magerbeton bis 2030 realistisch zu sein. Für den Rückgang in UBP wird ein Faktor angesetzt, der Ortbeton in Treeze / SP2 entspricht (Reduktion CO2 = -41% SP2, -77% Treeze = -59% Mittelwert. Reduktion UBP = - 33% (SP2), -55% (Treeze) = -44 % Mittelwert. 44%/59% = 75%). Der angesetzte Faktor für UBP ist demnach 30%*75% = -23% | Sur la base d'entretiens avec l'association Baustoff Kreislauf Schweiz et plusieurs producteurs de béton, une réduction de 30 % des émissions de CO2 pour le béton maigre d'ici 2030 semble réaliste. Pour la diminution des UCE, on applique un facteur correspondant au béton coulé sur place dans Treeze / SP2 (réduction de CO2 = -41 % SP2, -77 % Treeze = -59 % valeur moyenne. Réduction des UCE = - 33 % (SP2), -55 % (Treeze) = -44 % valeur moyenne. 44 %/59 % = 75 %). Le facteur appliqué pour les UCE est donc de 30 %*75 % = -23 %. | Sulla base di colloqui con l'Associazione Ciclo dei Materiali da Costruzione Svizzera e diversi produttori di calcestruzzo, una riduzione del 30% delle emissioni di CO2 nel calcestruzzo magro entro il 2030 sembra essere realistica. Per la riduzione degli PIA viene applicato un fattore che corrisponde al calcestruzzo gettato in opera in Treeze / SP2 (riduzione CO2 = -41% SP2, -77% Treeze = -59% valore medio. Riduzione PIA = - 33% (SP2), -55% (Treeze) = -44 % valore medio. 44%/59% = 75%). Il fattore applicato per PIA è quindi 30%*75% = -23% | 2032.2572 | 0.36503 | 75% | Beton |  |  | 78% |  | 0.0001% | -15.76% | -15.76% | -15.76% | -15.76% | -15.76% | -15.76% | -15.76% | -15.76% | -15.76% | -15.76% | -15.76% | -15.76% | -15.76% | -15.76% | -15.76% | -15.76% | -15.76% | -15.76% | -15.76% | -15.76% | -15.76% | -15.76% | -15.76% | -15.76% | -15.76%
#NAME? | #NAME? | x0: 2036.686, k: 0.25641 | 2030 // CO2: -15%, UBP/UCE/PIA: -11% | #NAME? | Hochbaubeton | Béton pour le bâtiment | Calcestruzzo per edilizia di soprassuolo | -15% | -11.25% | 2025 | 2030 | logistisch | logistique | logistico | Basierend auf Gesprächen mit dem Verband Baustoff Kreislauf Schweiz und mehreren Betonproduzenten scheint eine CO2-Reduktion von 15% bei Hochbaubeton bis 2030 realistisch zu sein. Für den Rückgang in UBP wird ein Faktor angesetzt, der Ortbeton in Treeze / SP2 entspricht (Reduktion CO2 = -41% SP2, -77% Treeze = -59% Mittelwert. Reduktion UBP = - 33% (SP2), -55% (Treeze) = -44 % Mittelwert. 44%/59% = 75%). Der angesetzte Faktor für UBP ist demnach 15%*75% = -11% | Sur la base d'entretiens avec l'association Baustoff Kreislauf Schweiz et plusieurs producteurs de béton, une réduction de 15 % des émissions de CO2 pour le béton de construction d'ici 2030 semble réaliste. Pour la diminution des UCE, on applique un facteur correspondant au béton coulé sur place dans Treeze / SP2 (réduction des émissions de CO2 = -41 % SP2, -77 % Treeze = -59 % valeur moyenne. Réduction UCE = - 33 % (SP2), -55 % (Treeze) = -44 % valeur moyenne. 44 %/59 % = 75 %). Le facteur appliqué pour UCE est donc de 15 %*75 % = -11 % | Sulla base di colloqui con l'Associazione Ciclo dei Materiali da Costruzione Svizzera e diversi produttori di calcestruzzo, una riduzione del 15% delle emissioni di CO2 nel calcestruzzo per l'edilizia entro il 2030 sembra realistica. Per la riduzione degli PIA viene applicato un fattore che corrisponde al calcestruzzo gettato in opera in Treeze / SP2 (riduzione CO2 = -41% SP2, -77% Treeze = -59% valore medio. Riduzione PIA = - 33% (SP2), -55% (Treeze) = -44 % valore medio. 44%/59% = 75%). Il fattore applicato per PIA è quindi 15%*75% = -11% | 2036.686 | 0.25641 | 75% | [5 empty] | 0.0001% | 15.76% | 15.76% | 15.76% | 15.76% | 15.76% | 15.76% | 15.76% | 15.76% | 15.76% | 15.76% | [14 empty] | 15.76%
#NAME? | #NAME? | #NAME? | 2050 // CO2: -59%, UBP/UCE/PIA: -44% | #NAME? | Tiefbaubeton | Béton pour le génie civil | Calcestruzzo per opere del sottosuolo | -59% | -44% | 2020 | 2050 | exponentiell | exponentielle | esponenziale | Mittelwert aus den Studien für den Wert "Ortbeton". Für die Treibhausgasemissionen werden -41% (SP2) und -77% (Treeze) deklariert, was zu einem Mittelwert von -59% führt. Bei der Umweltbelastung werden -33 % (SP2) und - 55% (Treeze) deklariert, was zu einem Mittelwert von 44% führt. | Moyenne des études pour la valeur «béton coulé sur place». Pour les émissions de gaz à effet de serre, -41 % (SP2) et -77 % (Treeze) sont déclarés, ce qui donne une moyenne de -59 %. Pour la pollution de l'environnement, -33 % (SP2) et -55 % (Treeze) sont déclarés, ce qui donne une moyenne de 44 %. | Valore medio degli studi per il valore “calcestruzzo gettato in opera”. Per le emissioni di gas serra sono dichiarati -41% (SP2) e -77% (Treeze), il che porta a un valore medio di -59%. Per l'impatto ambientale sono dichiarati -33% (SP2) e -55% (Treeze), il che porta a un valore medio di 44%. |  |  | 74.58% | [5 empty] | 0 | -1.9402e+167 | -1.4552e+167
#NAME? | #NAME? | x0: 2043.741, k: 0.18654 | 2050 // CO2: -77%, UBP/UCE/PIA: -71% | #NAME? | Fertigbeton | Béton préfabriqué | Calcestruzzo preconfezionato | -77% | -71% | 2020 | 2050 | logistisch | logistique | logistico | Nur Treeze deklariert Werte für den Fertigbeton. Die Werte werden 1:1 übernommen, -77% CO2eq und - 71 % UBP. | Seul Treeze déclare des valeurs pour le béton prêt à l'emploi. Les valeurs sont reprises telles quelles, -77 % d'équivalent CO2 et -71 % d'UCE. | Solo Treeze dichiara i valori per il calcestruzzo preconfezionato. I valori sono riportati 1:1, -77% CO2eq e - 71 % PIA. | 2043.7411 | 0.18654 | 92.21%
#NAME? | #NAME? | #NAME? | 2050 // CO2: -90%, UBP/UCE/PIA: -41% | #NAME? | Asphalt | Asphalte | Asfalto | -90% | -40.83% | 2020 | 2050 | exponentiell | exponentielle | esponenziale | Gemäss Asphaltindustrie -90% bis 2050. https://horizoneuropencpportal.eu/sites/default/files/2025-01/eapa-towards-net-zero-2024.pdf. Da 45% der UBP aus den Treibhausgasemissionen kommen, wird für die UBP ein Wert von 45%*-90% = -41% angesetzt. | Selon l'industrie de l'asphalte, -90 % d'ici 2050. https://horizoneuropencpportal.eu/sites/default/files/2025-01/eapa-towards-net-zero-2024.pdf. Étant donné que 45 % des UCE proviennent des émissions de gaz à effet de serre, une valeur de 45 %*-90 % = -41 % est appliquée aux UCE. | Secondo l'industria dell'asfalto, -90% entro il 2050. https://horizoneuropencpportal.eu/sites/default/files/2025-01/eapa-towards-net-zero-2024.pdf. Poiché il 45% degli PIA proviene dalle emissioni di gas serra, per gli PIA viene applicato un valore del 45%*-90% = -41%. | 2040.8614 | 0.23027 | 45.37% |  |  |  |  | Params
#NAME? | #NAME? | x0: 2045.787, k: 0.16927 | 2050 // CO2: -71%, UBP/UCE/PIA: -44% | #NAME? | Stahl | Acier | Acciaio | -71% | -44% | 2020 | 2050 | logistisch | logistique | logistique | Mittelwert aus den Studien für den Wert "Stahl". Für die Treibhausgasemissionen werden -82% (SP2) und -62% (Treeze) deklariert, was zu einem Mittelwert von -72% führt. Bei der Umweltbelastung werden -73% (SP2) und - 15% (Treeze) deklariert, was zu einem Mittelwert von -44% führt. | Moyenne des études pour la valeur «acier». Pour les émissions de gaz à effet de serre, on déclare -82% (SP2) et -62% (Treeze), ce qui donne une moyenne de -72%. Pour la pollution de l'environnement, on déclare -73% (SP2) et -15% (Treeze), ce qui donne une moyenne de -44%. | Valore medio degli studi per il valore “acciaio”. Per le emissioni di gas serra sono dichiarati -82% (SP2) e -62% (Treeze), il che porta a un valore medio di -72%. Per l'impatto ambientale sono dichiarati -73% (SP2) e -15% (Treeze), il che porta a un valore medio di -44%. | 2045.7866 | 0.16927 | 61.97% |  |  |  |  | L | x0 | k
#NAME? | #NAME? | #NAME? | 2050 // CO2: -46%, UBP/UCE/PIA: -17% | #NAME? | Strassentransport | Transport routier | Trasporto su strada | -46% | -17% | 2020 | 2050 | exponentiell | exponentielle | esponenziale | Mittelwert aus den Studien für den Wert "Gütertransport Strasse". Für die Treibhausgasemissionen werden -18% (SP2) und -74% (Treeze) deklariert, was zu einem Mittelwert von -46% führt. Bei der Umweltbelastung werden +11% (SP2) und -26 % (Treeze) deklariert, was zu einem Mittelwert von -19% führt. | Moyenne des études pour la valeur «Transport routier de marchandises». Pour les émissions de gaz à effet de serre, les valeurs déclarées sont de -18 % (SP2) et -74 % (Treeze), ce qui donne une moyenne de -46 %. Pour la pollution de l'environnement, les valeurs déclarées sont de +11 % (SP2) et -26 % (Treeze), ce qui donne une moyenne de -19 %. | Valore medio degli studi per il valore “trasporto merci su strada”. Per le emissioni di gas serra sono dichiarati -18% (SP2) e -74% (Treeze), il che porta a un valore medio di -46%. Per l'impatto ambientale sono dichiarati +11% (SP2) e -26% (Treeze), il che porta a un valore medio di -19%. |  |  | 36.96% |  |  |  |  | 0.95 | 2043.5366 | 0.18912
#NAME? | #NAME? | x0: 2043.312, k: 0.19133 | 2050 // CO2: -79%, UBP/UCE/PIA: -82% | #NAME? | Energie | Énergie | Energia | -79% | -82% | 2020 | 2050 | logistisch | logistique | logistico | Mittelwert aus den Studien für den Wert "Strommix CH". Für die Treibhausgasemissionen werden -88% (SP2) und -69% (Treeze) deklariert, was zu einem Mittelwert von -79% führt. Bei der Umweltbelastung werden -84% (SP2) und -77 % (Treeze) deklariert, was zu einem Mittelwert von -82% führt. | Moyenne des études pour la valeur « mix électrique CH ». Pour les émissions de gaz à effet de serre, -88 % (SP2) et -69 % (Treeze) sont déclarés, ce qui donne une moyenne de -79 %. Pour la pollution de l'environnement, -84 % (SP2) et -77 % (Treeze) sont déclarés, ce qui donne une moyenne de -82 %. | Valore medio degli studi per il valore “mix di elettricità CH”. Per le emissioni di gas serra vengono dichiarati -88% (SP2) e -69% (Treeze), il che porta a un valore medio di -79%. Per l'impatto ambientale vengono dichiarati -84% (SP2) e -77% (Treeze), il che porta a un valore medio di -82%. | 2043.3123 | 0.19133 | 103.8%
#NAME? | #NAME? | x0: 2043.741, k: 0.18654 | 2050 // CO2: -77%, UBP/UCE/PIA: -64% | #NAME? | Kupfer | Cuivre | Rame | -77% | -64% | 2020 | 2050 | logistisch | logistique | logistico | Mittelwert aus den Studien für den Wert "Kupfer". Für die Treibhausgasemissionen werden -65% (SP2) und -89% (Treeze) deklariert, was zu einem Mittelwert von -77% führt. Bei der Umweltbelastung werden -35% (SP2) und -92% (Treeze) deklariert, was zu einem Mittelwert von -64% führt. | Moyenne des études pour la valeur « cuivre ». Pour les émissions de gaz à effet de serre, -65 % (SP2) et -89 % (Treeze) sont déclarés, ce qui donne une moyenne de -77 %. Pour la pollution de l'environnement, -35 % (SP2) et -92 % (Treeze) sont déclarés, ce qui donne une moyenne de -64 %. | Valore medio degli studi per il valore “rame”. Per le emissioni di gas serra sono dichiarati -65% (SP2) e -89% (Treeze), il che porta a un valore medio di -77%. Per l'impatto ambientale sono dichiarati -35% (SP2) e -92% (Treeze), il che porta a un valore medio di -64%. | 2043.7411 | 0.18654 | 83.12%
#NAME? | #NAME? | #NAME? | 2050 // CO2: 0%, UBP/UCE/PIA: 0% | #NAME? | Ohne | Sans | Senza | 0% | 0% | 2020 | 2050 | exponentiell | exponentielle | esponenziale | Dieser Absenkpfad berücksichtigt keine Verbesserung gegenüber dem Referenzjahr. | Cette trajectoire de réduction ne tient pas compte d'une amélioration par rapport à l'année de référence. | Questo percorso di riduzione non tiene conto di alcun miglioramento rispetto all'anno di riferimento. |  |  | #DIV/0!
#NAME? | #NAME? |  |  | #NAME? | Generisch | Générique | Generico | -65.14% | -49.4% | 2020 | 2050 | Mittelwert | Valeur moyenne | Valore medio | Generischer Datensatz, basiert auf dem Mittelwert aller Materialien Stahl, Asphalt, Fertigbeton, Kupfer, Tiefbaubeton, Kunststoff und Alumium. | Ensemble de données génériques, basé sur la valeur moyenne de tous les matériaux : acier, asphalte, béton prêt à l'emploi, cuivre, béton de génie civil, plastique et aluminium. | Set di dati generico, basato sul valore medio di tutti i materiali: acciaio, asfalto, calcestruzzo preconfezionato, rame, calcestruzzo per costruzioni sotterranee, plastica e alluminio. |  |  | 75.84% |  |  |  |  | SUMME difference | 173.3%
#NAME? | #NAME? | x0: 2043.537, k: 0.18912 | 2050 // CO2: -78%, UBP/UCE/PIA: -54% | #NAME? | Elektronische Geräte | Appareils électroniques | Apparecchi elettronici | -78% | -54% | 2020 | 2050 | logistisch | logistique | logistico | Nur SP2 deklariert Werte für elektronische Geräte. Die Werte werden 1:1 übernommen, -78% CO2eq und - 54 % UBP. | Seul le SP2 déclare des valeurs pour les appareils électroniques. Les valeurs sont reprises telles quelles, -78 % de CO2eq et - 54 % d'UCE. | Solo SP2 dichiara i valori per i dispositivi elettronici. I valori vengono adottati 1:1, -78% CO2eq e - 54 % PIA. | 2043.5366 | 0.18912 | 69.23%
#NAME? | #NAME? | #NAME? | 2050 // CO2: -41%, UBP/UCE/PIA: -24% | #NAME? | Kunststoff | Plastique | Plastica | -41% | -24% | 2020 | 2050 | exponentiell | exponentielle | esponenziale | Mittelwert aus den Studien für den Wert "Kunsttoff". Für die Treibhausgasemissionen werden -17% (SP2) und -65% (Treeze) deklariert, was zu einem Mittelwert von -41% führt. Bei der Umweltbelastung werden -11% (SP2) und -36% (Treeze) deklariert, was zu einem Mittelwert von -24% führt. | Valeur moyenne tirée des études pour la valeur « plastique ». Pour les émissions de gaz à effet de serre, les valeurs déclarées sont de -17 % (SP2) et -65 % (Treeze), ce qui donne une valeur moyenne de -41 %. Pour la pollution de l'environnement, les valeurs déclarées sont de -11 % (SP2) et -36 % (Treeze), ce qui donne une valeur moyenne de -24 %. | Valore medio degli studi per il valore “plastica”. Per le emissioni di gas serra vengono dichiarati -17% (SP2) e -65% (Treeze), il che porta a un valore medio di -41%. Per l'impatto ambientale vengono dichiarati -11% (SP2) e -36% (Treeze), il che porta a un valore medio di -24%. |  |  | 58.54%
#NAME? | #NAME? | #NAME? | 2050 // CO2: -41%, UBP/UCE/PIA: -64% | #NAME? | Aluminium | Aluminium | Alluminio | -41% | -64% | 2020 | 2050 | exponentiell | exponentielle | esponenziale | Mittelwert aus den Studien für den Wert "Kunsttoff". Für die Treibhausgasemissionen werden -26% (SP2) und -56% (Treeze) deklariert, was zu einem Mittelwert von -41% führt. Bei der Umweltbelastung werden -24% (SP2) und -92% (Treeze) deklariert, was zu einem Mittelwert von -64% führt. | Moyenne des études pour la valeur « plastique ». Pour les émissions de gaz à effet de serre, -26 % (SP2) et -56 % (Treeze) sont déclarés, ce qui donne une moyenne de -41 %. Pour la pollution de l'environnement, -24 % (SP2) et -92 % (Treeze) sont déclarés, ce qui donne une moyenne de -64 %. | Valore medio degli studi per il valore “plastica”. Per le emissioni di gas serra vengono dichiarati -26% (SP2) e -56% (Treeze), il che porta a un valore medio di -41%. Per l'impatto ambientale vengono dichiarati -24% (SP2) e -92% (Treeze), il che porta a un valore medio di -64%. |  |  | 156.1%
|  | 2025 | 2026 | 2027 | 2028 | 2029 | 2030 | 2031 | 2032 | 2033 | 2034 | 2035 | 2036 | 2037 | 2038 | 2039 | 2040 | 2041 | 2042 | 2043 | 2044 | 2045 | 2046 | 2047 | 2048 | 2049 | 2050 | [5 empty] | 2056 | 2057 | 2058 | 2059 | 2060 | 2061 | 2062 | 2063 | 2064 | 2065 | 2066 | 2067 | 2068 | 2069 | 2070
#REF! |  | 2025: #REF!
#REF! |  | 2025: #REF!
Reduktion ggü. Basiswert 2025
Absenkpfade | Faktor V1 | Faktor V2 | Funktion | Referenzwert | xo | k | Faktor UBP | 2025 | 2026 | 2027 | 2028 | 2029 | 2030 | 2031 | 2032 | 2033 | 2034 | 2035 | 2036 | 2037 | 2038 | 2039 | 2040 | 2041 | 2042 | 2043 | 2044 | 2045 | 2046 | 2047 | 2048 | 2049 | 2050 | 2020-2050 | x0 | k
Magerbeton_CO2 | 0% | 0% | logistisch | 2025 | 2032.2572 | 0.36503 | 75% | 0% | -5.27% | -10.94% | -16.58% | -22.18% | -28.97% | -36.79% | -45.27% | -53.9% | -62.12% | -69.47% | -75.69% | -80.71% | -84.6% | -87.53% | -89.69% | -91.25% | -92.36% | -93.15% | -93.71% | -94.1% | -94.37% | -94.56% | -94.7% | -94.79% | -94.85% | -30%
Hochbaubeton_CO2 | 0% | 0% | logistisch | 2020 | 2036.686 | 0.25641 | 0.75 | 0% | -3.457% | -6.585% | -9.247% | -11.62% | -14.5% | -17.93% | -21.96% | -26.59% | -31.76% | -37.39% | -43.33% | -49.41% | -55.43% | -61.19% | -66.55% | -71.38% | -75.64% | -79.29% | -82.37% | -84.93% | -87.01% | -88.7% | -90.05% | -91.12% | -91.97% | -15%
Tiefbaubeton_CO2 | 0% | 0% | exponentiell | 2020 | 0 | 0 | 0.74576 | 0% | -0.8555% | -1.772% | -2.755% | -3.808% | -4.937% | -6.147% | -7.444% | -8.834% | -10.32% | -11.92% | -13.63% | -15.46% | -17.43% | -19.54% | -21.79% | -24.21% | -26.81% | -29.59% | -32.57% | -35.76% | -39.18% | -42.85% | -46.78% | -50.99% | -55.51% | -59%
Fertigbeton_CO2 | 0% | 0% | logistisch | 2020 | 2043.7411 | 0.18654 | 0.92208 | 0% | -2.009% | -3.606% | -4.787% | -5.709% | -6.796% | -8.071% | -9.56% | -11.29% | -13.28% | -15.56% | -18.14% | -21.03% | -24.25% | -27.77% | -31.57% | -35.61% | -39.85% | -44.22% | -48.65% | -53.05% | -57.36% | -61.51% | -65.44% | -69.09% | -72.46% | -77%
Asphalt_CO2 | 0% | 0% | exponentiell | 2020 | 2040.8614 | 0.23027 | 0.4537 | 0% | -1.305% | -2.704% | -4.203% | -5.81% | -7.532% | -9.377% | -11.36% | -13.48% | -15.75% | -18.18% | -20.79% | -23.59% | -26.59% | -29.8% | -33.25% | -36.94% | -40.89% | -45.13% | -49.68% | -54.55% | -59.77% | -65.36% | -71.36% | -77.79% | -84.67% | -90%
Stahl_CO2 | 0% | 0% | logistisch | 2020 | 2045.7866 | 0.16927 | 0.61972 | 0% | -1.933% | -3.413% | -4.459% | -5.236% | -6.14% | -7.187% | -8.395% | -9.784% | -11.37% | -13.18% | -15.22% | -17.51% | -20.06% | -22.87% | -25.93% | -29.24% | -32.78% | -36.5% | -40.37% | -44.34% | -48.36% | -52.36% | -56.3% | -60.11% | -63.76% | -71%
Strassentransport_CO2 | 0% | 0% | exponentiell | 2020 | 0 | 0 | 0.36957 | 0% | -0.667% | -1.382% | -2.148% | -2.969% | -3.849% | -4.793% | -5.804% | -6.887% | -8.049% | -9.293% | -10.63% | -12.06% | -13.59% | -15.23% | -16.99% | -18.88% | -20.9% | -23.07% | -25.39% | -27.88% | -30.55% | -33.41% | -36.47% | -39.76% | -43.28% | -46%
Energie_CO2 | 0% | 0% | logistisch | 2020 | 2043.3123 | 0.19133 | 1.038 | 0% | -2.003% | -3.612% | -4.817% | -5.771% | -6.899% | -8.228% | -9.784% | -11.6% | -13.69% | -16.09% | -18.81% | -21.86% | -25.24% | -28.94% | -32.93% | -37.16% | -41.57% | -46.08% | -50.62% | -55.1% | -59.45% | -63.6% | -67.48% | -71.06% | -74.33% | -79%
Kupfer_CO2 | 0% | 0% | logistisch | 2020 | 2043.7411 | 0.18654 | 0.83117 | 0% | -2.009% | -3.606% | -4.787% | -5.709% | -6.796% | -8.071% | -9.56% | -11.29% | -13.28% | -15.56% | -18.14% | -21.03% | -24.25% | -27.77% | -31.57% | -35.61% | -39.85% | -44.22% | -48.65% | -53.05% | -57.36% | -61.51% | -65.44% | -69.09% | -72.46% | -77%
Ohne_CO2 | 0% | 0% | exponentiell | 2020 | 0 | 0 | #DIV/0! | bar: 2025 to 2020-2050
Generisch_CO2 | 0% | 0% | Mittelwert | 2025 | 0 | 0 | 0.75841 | 0% | -1.329% | -2.509% | -3.546% | -4.509% | -5.58% | -6.771% | -8.094% | -9.564% | -11.19% | -12.99% | -14.98% | -17.16% | -19.54% | -22.13% | -24.91% | -27.9% | -31.06% | -34.4% | -37.88% | -41.49% | -45.21% | -49.02% | -52.9% | -56.85% | -60.86% | -65.14%
Elektronische Geräte_CO2 | 0% | 0% | logistisch | 2020 | 2043.5366 | 0.18912 | 0.69231 | 0% | -1.995% | -3.59% | -4.778% | -5.712% | -6.816% | -8.114% | -9.632% | -11.4% | -13.43% | -15.77% | -18.41% | -21.38% | -24.68% | -28.29% | -32.18% | -36.32% | -40.65% | -45.09% | -49.58% | -54.03% | -58.37% | -62.52% | -66.44% | -70.07% | -73.39% | -78%
Kunststoff_CO2 | 0% | 0% | exponentiell | 2020 | 0 | 0 | 0.58537 | 0% | -0.5945% | -1.232% | -1.915% | -2.647% | -3.431% | -4.272% | -5.173% | -6.139% | -7.174% | -8.283% | -9.472% | -10.75% | -12.11% | -13.58% | -15.15% | -16.83% | -18.63% | -20.56% | -22.63% | -24.85% | -27.23% | -29.78% | -32.51% | -35.44% | -38.57% | -41%
Aluminium_CO2 | 0% | 0% | exponentiell | 2020 | 0 | 0 | 1.561 | 0% | -0.5945% | -1.232% | -1.915% | -2.647% | -3.431% | -4.272% | -5.173% | -6.139% | -7.174% | -8.283% | -9.472% | -10.75% | -12.11% | -13.58% | -15.15% | -16.83% | -18.63% | -20.56% | -22.63% | -24.85% | -27.23% | -29.78% | -32.51% | -35.44% | -38.57% | -41%
Magerbeton_UBP | 0% | 0% | logistisch | 2025 | 2032.2572 | 0.36503 | 0.75 | 0% | -3.952% | -8.206% | -12.43% | -16.63% | -21.73% | -27.59% | -33.95% | -40.43% | -46.59% | -52.1% | -56.77% | -60.53% | -63.45% | -65.65% | -67.27% | -68.44% | -69.27% | -69.87% | -70.28% | -70.58% | -70.78% | -70.92% | -71.02% | -71.09% | -71.14% | -22.5%
Hochbaubeton_UBP | 0% | 0% | logistisch | 2020 | 2036.686 | 0.25641 | 0.75 | 0% | -2.593% | -4.939% | -6.935% | -8.714% | -10.87% | -13.45% | -16.47% | -19.94% | -23.82% | -28.04% | -32.5% | -37.06% | -41.57% | -45.89% | -49.91% | -53.54% | -56.73% | -59.47% | -61.78% | -63.69% | -65.26% | -66.52% | -67.54% | -68.34% | -68.98% | -11.25%
Tiefbaubeton_UBP | 0% | 0% | exponentiell | 2020 | 0 | 0 | 0.74576 | 0% | -0.638% | -1.322% | -2.055% | -2.84% | -3.682% | -4.584% | -5.551% | -6.588% | -7.699% | -8.889% | -10.17% | -11.53% | -13% | -14.57% | -16.25% | -18.06% | -19.99% | -22.07% | -24.29% | -26.67% | -29.22% | -31.96% | -34.89% | -38.03% | -41.4% | -44%
Fertigbeton_UBP | 0% | 0% | logistisch | 2020 | 2043.7411 | 0.18654 | 0.92208 | 0% | -1.853% | -3.325% | -4.414% | -5.264% | -6.267% | -7.443% | -8.815% | -10.41% | -12.24% | -14.34% | -16.72% | -19.39% | -22.36% | -25.6% | -29.11% | -32.84% | -36.75% | -40.78% | -44.86% | -48.92% | -52.89% | -56.72% | -60.34% | -63.71% | -66.81% | -71%
Asphalt_UBP | 0% | 0% | exponentiell | 2020 | 2040.8614 | 0.23027 | 0.4537 | 0% | -0.5921% | -1.227% | -1.907% | -2.636% | -3.417% | -4.254% | -5.152% | -6.114% | -7.145% | -8.25% | -9.434% | -10.7% | -12.06% | -13.52% | -15.08% | -16.76% | -18.55% | -20.48% | -22.54% | -24.75% | -27.12% | -29.66% | -32.38% | -35.29% | -38.42% | -40.83%
Stahl_UBP | 0% | 0% | logistisch | 2020 | 2045.7866 | 0.16927 | 0.61972 | 0% | -1.198% | -2.115% | -2.763% | -3.245% | -3.805% | -4.454% | -5.202% | -6.063% | -7.048% | -8.167% | -9.432% | -10.85% | -12.43% | -14.17% | -16.07% | -18.12% | -20.31% | -22.62% | -25.02% | -27.48% | -29.97% | -32.45% | -34.89% | -37.25% | -39.51% | -44%
Strassentransport_UBP | 0% | 0% | exponentiell | 2020 | 0 | 0 | 0.36957 | 0% | -0.2465% | -0.5107% | -0.7939% | -1.097% | -1.423% | -1.771% | -2.145% | -2.545% | -2.975% | -3.435% | -3.928% | -4.456% | -5.022% | -5.629% | -6.28% | -6.977% | -7.724% | -8.525% | -9.384% | -10.3% | -11.29% | -12.35% | -13.48% | -14.69% | -15.99% | -17%
Energie_UBP | 0% | 0% | logistisch | 2020 | 2043.3123 | 0.19133 | 1.038 | 0% | -2.079% | -3.749% | -5% | -5.99% | -7.161% | -8.54% | -10.16% | -12.04% | -14.21% | -16.7% | -19.52% | -22.69% | -26.2% | -30.04% | -34.18% | -38.57% | -43.15% | -47.83% | -52.54% | -57.2% | -61.71% | -66.01% | -70.04% | -73.76% | -77.15% | -82%
Kupfer_UBP | 0% | 0% | logistisch | 2020 | 2043.7411 | 0.18654 | 0.83117 | 0% | -1.67% | -2.997% | -3.978% | -4.745% | -5.649% | -6.709% | -7.946% | -9.382% | -11.04% | -12.93% | -15.08% | -17.48% | -20.15% | -23.08% | -26.24% | -29.6% | -33.12% | -36.76% | -40.43% | -44.1% | -47.68% | -51.12% | -54.39% | -57.43% | -60.22% | -64%
Ohne_UBP | 0% | 0% | exponentiell | 2020 | 0 | 0 | #DIV/0! | bar: 2025 to 2020-2050
Generisch_UBP | 0% | 0% | Mittelwert | 2025 | 0 | 0 | 0.75841 | 0% | -1.02% | -1.921% | -2.707% | -3.432% | -4.24% | -5.141% | -6.145% | -7.262% | -8.503% | -9.878% | -11.4% | -13.07% | -14.89% | -16.87% | -19.01% | -21.29% | -23.71% | -26.26% | -28.91% | -31.66% | -34.48% | -37.35% | -40.27% | -43.23% | -46.22% | -49.4%
Elektronische Geräte_UBP | 0% | 0% | logistisch | 2020 | 2043.5366 | 0.18912 | 0.69231 | 0% | -1.381% | -2.485% | -3.308% | -3.955% | -4.719% | -5.618% | -6.669% | -7.89% | -9.301% | -10.92% | -12.75% | -14.8% | -17.09% | -19.58% | -22.28% | -25.14% | -28.14% | -31.22% | -34.32% | -37.41% | -40.41% | -43.29% | -45.99% | -48.51% | -50.81% | -78%
Kunststoff_UBP | 0% | 0% | exponentiell | 2020 | 0 | 0 | 0.58537 | 0% | -0.5945% | -1.232% | -1.915% | -2.647% | -3.431% | -4.272% | -5.173% | -6.139% | -7.174% | -8.283% | -9.472% | -10.75% | -12.11% | -13.58% | -15.15% | -16.83% | -18.63% | -20.56% | -22.63% | -24.85% | -27.23% | -29.78% | -32.51% | -35.44% | -38.57% | -41%
Aluminium_UBP | 0% | 0% | exponentiell | 2020 | 0 | 0 | 1.561 | 0% | -0.5945% | -1.232% | -1.915% | -2.647% | -3.431% | -4.272% | -5.173% | -6.139% | -7.174% | -8.283% | -9.472% | -10.75% | -12.11% | -13.58% | -15.15% | -16.83% | -18.63% | -20.56% | -22.63% | -24.85% | -27.23% | -29.78% | -32.51% | -35.44% | -38.57% | -41%
| 0 | 0
| 0 | 0
| 0 | 0
| 0 | 0
| 0 | 0
| 0 | 0
| 0 | 0
| 0 | 0
| 0 | 0
| 0 | 0
| 0 | 0
| 0 | 0
| 0 | 0
| 0 | 0
| 0 | 0
| 0 | 0
| 0 | 0
| 0 | 0
| 0 | 0
| 0 | 0
| 0 | 0
| 0 | 0
| 0 | 0
| 0 | 0
| 0 | 0
| 0 | 0
| 0 | 0
| 0 | 0
| 0 | 0
| 0 | 0
| 0 | 0
| 0 | 0
| 0 | 0
| 0 | 0
| 0 | 0
| 0 | 0
| 0 | 0
| 0 | 0
| 0 | 0
| 0 | 0
| 0 | 0
| 0 | 0
| 0 | 0
| 0 | 0
| 0 | 0

## _outputOLCA (hidden)
Name | Einheit | pA1-A3_MAT | pA1-A3_secondMAT | pA1-A3_UBP | pA1-A5_UBP | pA1-C4_UBP | pA4_UBP | pA5_UBP | pB_UBP | pC1_UBP | pC1-C4_UBP | pC2_UBP | pC3-C4_UBP | pA1-A3_CO2 | pA1-A5_CO2 | pA1-C4_CO2 | pA4_CO2 | pA5_CO2 | pB_CO2 | pC1_CO2 | pC1-C4_CO2 | pC2_CO2 | pC3-C4_CO2
01 Ingenieurbau
1.1 Beton
Hochbaubeton, Durchschnitt, bewehrt (100 kg/m3) | m3 fest | 2242.4763 | 279.7922 | 461473.745 | 531762.9658 | 633105.8991 | 10101.5196 | 60187.7013 |  | 75540.523 | 101342.9334 | 11691.7926 | 14110.6178 | 284.967 | 323.1392 | 371.0879 | 6.2204 | 31.9517 |  | 39.2479 | 47.9488 | 7.0814 | 1.6195
Hochbaubeton, Durchschnitt, unbewehrt | m3 fest | 2168.5875 | 186.9412 | 300639.2882 | 366597.7698 | 458999.6612 | 8792.9093 | 57165.5723 |  | 67010.4805 | 92401.8914 | 11306.6782 | 14084.7327 | 203.3392 | 238.941 | 280.4031 | 5.3976 | 30.2042 |  | 33.0298 | 41.4621 | 6.8482 | 1.584
Hochbaubeton, aussen (NPK C), unbewehrt | m3 fest | 2347 | 185.166 | 249621.05 | 315759.2128 | 408392.1537 | 8972.5905 | 57165.5723 |  | 67010.4805 | 92632.9409 | 11537.7277 | 14084.7327 | 187.685 | 223.3971 | 264.9991 | 5.5079 | 30.2042 |  | 33.0298 | 41.602 | 6.9881 | 1.584
Hochbaubeton, aussen geschützt (NPK B), unbewehrt | m3 fest | 2439 | 172.033 | 232315.04 | 298804.9192 | 391890.1272 | 9324.3068 | 57165.5723 |  | 67010.4805 | 93085.208 | 11989.9948 | 14084.7327 | 174.668 | 210.596 | 252.4719 | 5.7238 | 30.2042 |  | 33.0298 | 41.8759 | 7.2621 | 1.584
Hochbaubeton, trocken (NPK A), unbewehrt | m3 fest | 2440 | 250.531 | 226693.18 | 293186.8822 | 386277.0061 | 9328.1299 | 57165.5723 |  | 67010.4805 | 93090.124 | 11994.9108 | 14084.7327 | 170.446 | 206.3763 | 248.2552 | 5.7262 | 30.2042 |  | 33.0298 | 41.8789 | 7.265 | 1.584
Betonfertigteil, hochfest, bewehrt (300 kg/m3) | m3 | 2446.4219 | 185.3276 | 1484247.7815 | 1494902.8402 | 1668089.8175 | 10547.2085 | 107.8503 |  | 145534.2307 | 173186.9773 | 13568.0138 | 14084.7327 | 929.1945 | 935.7548 | 1047.6902 | 6.4824 | 0.077879 |  | 102.1336 | 111.9354 | 8.2178 | 1.584
Magerbeton / Sickerbeton (CEM 200, RC-M40) | m3 fest | 2102.3655 | 946.8098 | 199672.8059 | 265015.7838 | 356626.2077 | 8177.4056 | 57165.5723 |  | 67010.4805 | 91610.4239 | 10515.2107 | 14084.7327 | 137.845 | 173.0689 | 214.0516 | 5.0198 | 30.2042 |  | 33.0298 | 40.9827 | 6.3688 | 1.584
Betonfertigteil, normalfest, bewehrt (82 kg/m3) | m3 | 2331.6552 | 54.6288 | 706275.8583 | 715892.3373 | 809277.4181 | 9519.1412 | 97.3378 |  | 67010.4805 | 93385.0808 | 12289.8676 | 14084.7327 | 457.0943 | 463.0151 | 505.0727 | 5.8506 | 0.070288 |  | 33.0298 | 42.0575 | 7.4437 | 1.584
Pfahlbeton (NPK H), unbewehrt | m3 fest | 2315 | 472.031 | 263411.22 | 419846.8561 | 451772.1546 | 0 | 156435.6361 |  | 11382.8759 | 31925.2985 | 9210.5401 | 11331.8825 | 202.78 | 304.2028 | 312.3564 | 0 | 101.4228 |  | 1.2904 | 8.1536 | 5.5786 | 1.2846
RC-Hochbaubeton, Durchschnitt, unbewehrt (RC-C50) | m3 fest | 2089.5469 | 1180.3283 | 267191.9408 | 333150.4224 | 425552.3138 | 8792.9093 | 57165.5723 |  | 67010.4805 | 92401.8914 | 11306.6782 | 14084.7327 | 201.8819 | 237.4837 | 278.9457 | 5.3976 | 30.2042 |  | 33.0298 | 41.4621 | 6.8482 | 1.584
Spritzbeton für Baugruben (SC11), unbewehrt, eingebaut | m3 fest | 2135.197 | 1200.3973 | 359704.1035 | 426706.2417 | 519796.3657 | 13802.3101 | 53199.8281 |  | 67010.4805 | 93090.124 | 11994.9108 | 14084.7327 | 279.3738 | 323.9596 | 365.8385 | 8.3508 | 36.235 |  | 33.0298 | 41.8789 | 7.265 | 1.584
Spritzbeton für Baugruben (SC11), unbewehrt, Frischbeton | m3 Frischbeton | 2135.197 | 1200.3973 | 359704.1035 | 393089.2399 | 486179.3639 | 13802.3101 | 19582.8263 |  | 67010.4805 | 93090.124 | 11994.9108 | 14084.7327 | 279.3738 | 298.0643 | 339.9432 | 8.3508 | 10.3397 |  | 33.0298 | 41.8789 | 7.265 | 1.584
Spritzbeton für Tunnelbau (SC3 RC-C50), unbewehrt, eingebaut | m3 fest | 2135.197 | 1200.3973 | 359704.1035 | 426706.2417 | 519796.3657 | 13802.3101 | 53199.8281 |  | 67010.4805 | 93090.124 | 11994.9108 | 14084.7327 | 279.3738 | 323.9596 | 365.8385 | 8.3508 | 36.235 |  | 33.0298 | 41.8789 | 7.265 | 1.584
Spritzbeton für Tunnelbau (SC3 RC-C50), unbewehrt, Frischbeton | m3 Frischbeton | 2135.197 | 1200.3973 | 359704.1035 | 393089.2399 | 486179.3639 | 13802.3101 | 19582.8263 |  | 67010.4805 | 93090.124 | 11994.9108 | 14084.7327 | 279.3738 | 298.0643 | 339.9432 | 8.3508 | 10.3397 |  | 33.0298 | 41.8789 | 7.265 | 1.584
Spritzbeton für Tunnelbau (SC6), unbewehrt, eingebaut | m3 fest | 2135.197 | 1200.3973 | 359704.1035 | 426706.2417 | 519796.3657 | 13802.3101 | 53199.8281 |  | 67010.4805 | 93090.124 | 11994.9108 | 14084.7327 | 279.3738 | 323.9596 | 365.8385 | 8.3508 | 36.235 |  | 33.0298 | 41.8789 | 7.265 | 1.584
Spritzbeton für Tunnelbau (SC6), unbewehrt, Frischbeton | m3 Frischbeton | 2135.197 | 1200.3973 | 359704.1035 | 393089.2399 | 486179.3639 | 13802.3101 | 19582.8263 |  | 67010.4805 | 93090.124 | 11994.9108 | 14084.7327 | 279.3738 | 298.0643 | 339.9432 | 8.3508 | 10.3397 |  | 33.0298 | 41.8789 | 7.265 | 1.584
Tiefbaubeton, Durchschnitt, normal bewehrt (150 kg/m3) | m3 fest | 2312.0074 | 143.3654 | 574303.4603 | 646945.5483 | 753000.1033 | 10943.3224 | 61698.7657 |  | 79805.5443 | 106054.555 | 12125.4504 | 14123.5603 | 347.3808 | 386.9532 | 438.2914 | 6.7469 | 32.8255 |  | 42.3569 | 51.3382 | 7.3441 | 1.6372
Tiefbaubeton, Durchschnitt, schwach bewehrt (100 kg/m3) | m3 fest | 2275.2746 | 95.7525 | 494096.7026 | 564574.6386 | 666160.2381 | 10290.2347 | 60187.7013 |  | 75540.523 | 101585.5996 | 11934.4588 | 14110.6178 | 306.7072 | 344.9952 | 393.0909 | 6.3362 | 31.9517 |  | 39.2479 | 48.0958 | 7.2284 | 1.6195
Tiefbaubeton, Durchschnitt, stark bewehrt (200 kg/m3) | m3 fest | 2348.7402 | 190.9782 | 654510.2179 | 729316.4581 | 839839.9685 | 11596.41 | 63209.8302 |  | 84070.5655 | 110523.5104 | 12316.442 | 14136.5028 | 388.0545 | 428.9113 | 483.4919 | 7.1575 | 33.6993 |  | 45.4659 | 54.5806 | 7.4598 | 1.6549
Tiefbaubeton, Durchschnitt, unbewehrt | m3 fest | 2201.809 | 0.52682 | 333683.1873 | 399832.819 | 492480.5078 | 8984.0595 | 57165.5723 |  | 67010.4805 | 92647.6887 | 11552.4756 | 14084.7327 | 225.3599 | 261.079 | 302.69 | 5.515 | 30.2042 |  | 33.0298 | 41.6109 | 6.9971 | 1.584
Tiefbaubeton, aussen (NPK D), unbewehrt | m3 fest | 2437 | 17.597 | 249571.581 | 316053.8141 | 409129.1903 | 9316.6608 | 57165.5723 |  | 67010.4805 | 93075.3761 | 11980.1629 | 14084.7327 | 187.789 | 223.7123 | 265.5823 | 5.7191 | 30.2042 |  | 33.0298 | 41.87 | 7.2561 | 1.584
Tiefbaubeton, aussen (NPK E), unbewehrt | m3 fest | 2400 | 12.738 | 255630.492 | 321971.274 | 414864.7601 | 9175.2097 | 57165.5723 |  | 67010.4805 | 92893.4861 | 11798.2729 | 14084.7327 | 192.348 | 228.1845 | 269.9443 | 5.6323 | 30.2042 |  | 33.0298 | 41.7598 | 7.1459 | 1.584
Tiefbaubeton, aussen (NPK F), unbewehrt | m3 fest | 2420 | 18.872 | 271845.621 | 338262.8631 | 431254.6681 | 9251.6698 | 57165.5723 |  | 67010.4805 | 92991.805 | 11896.5918 | 14084.7327 | 204.549 | 240.4324 | 282.2517 | 5.6792 | 30.2042 |  | 33.0298 | 41.8193 | 7.2055 | 1.584
Tiefbaubeton, aussen (NPK G), unbewehrt | m3 fest | 2430 | 17.278 | 260815.66 | 327271.1321 | 420571.7869 | 9289.8998 | 57165.5723 |  | 67010.4805 | 93300.6548 | 12205.4416 | 14084.7327 | 196.102 | 232.0089 | 274.0153 | 5.7027 | 30.2042 |  | 33.0298 | 42.0064 | 7.3925 | 1.584
Tübbingbeton, bewehrt (110 kg/m3) | m3 | 2427.341 | 105.2896 | 542219.4047 | 4094678.317 | 4245430.8575 | 38782.9768 | 3513675.9354 |  | 107886.8736 | 150752.5405 | 18244.1553 | 24621.5116 | 338.6774 | 1970.0902 | 2038.9603 | 24.3393 | 1607.0735 |  | 53.178 | 68.8701 | 11.0501 | 4.642
UHFB | m3 fest | 2192.9046 | 0.73515 | 822201.7972 | 888160.2788 | 1059085.9205 | 8792.9093 | 57165.5723 |  | 145534.2307 | 170925.6416 | 11306.6782 | 14084.7327 | 618.2664 | 653.8682 | 764.4339 | 5.3976 | 30.2042 |  | 102.1336 | 110.5658 | 6.8482 | 1.584
UHFB mit Carbonfasern (100kg/m3) | m3 fest | 2170.9947 | 4.2323 | 1714040.9367 | 1781551.0689 | 1952476.7106 | 10344.56 | 57165.5723 |  | 145534.2307 | 170925.6416 | 11306.6782 | 14084.7327 | 1034.6223 | 1071.0591 | 1181.6249 | 6.2327 | 30.2042 |  | 102.1336 | 110.5658 | 6.8482 | 1.584
UHFB mit Stahlfasern (250kg/m3) | m3 fest | 2376.8521 | 238.7928 | 1207677.6681 | 1284462.9977 | 1475240.488 | 12064.435 | 64720.8947 |  | 164358.5807 | 190777.4902 | 12269.4642 | 14149.4453 | 809.1216 | 851.1493 | 975.7311 | 7.4546 | 34.5731 |  | 115.4778 | 124.5818 | 7.4313 | 1.6727
1.2 Metalle
Armierungsstahl | to | 1015.141 | 952.3242 | 1646642.5658 | 1698352.3123 | 1799533.6738 | 14206.2186 | 37503.5279 |  | 93836.7922 | 101181.3614 | 5291.4852 | 2053.084 | 842.1811 | 872.4198 | 942.5689 | 8.9155 | 21.3233 |  | 66.3878 | 70.149 | 3.2049 | 0.55632
Profilstahl, blank, definitiv | to | 1002.854 | 726.2802 | 1266454.212 | 1309893.4383 | 1330010.9898 | 29895.3967 | 13543.8295 |  | 13543.8295 | 20117.5515 | 5291.4852 | 1282.2368 | 725.4346 | 753.1561 | 766.3442 | 18.1069 | 9.6146 |  | 9.6146 | 13.1881 | 3.2049 | 0.36857
Profilstahl, blank, provisorisch | to | 50.1427 | 36.314 | 63322.7106 | 106761.9369 | 125661.3635 | 29895.3967 | 13543.8295 |  | 13543.8295 | 18899.4266 | 5291.4852 | 64.1118 | 36.2717 | 63.9932 | 76.8311 | 18.1069 | 9.6146 |  | 9.6146 | 12.8379 | 3.2049 | 0.018428
Profilstahl, pulverbeschichtet | to | 1059.6479 | 725.7808 | 2152348.4876 | 2195787.7138 | 2215905.2653 | 29895.3967 | 13543.8295 |  | 13543.8295 | 20117.5515 | 5291.4852 | 1282.2368 | 1012.8813 | 1040.6028 | 1053.7909 | 18.1069 | 9.6146 |  | 9.6146 | 13.1881 | 3.2049 | 0.36857
Profilstahl, verzinkt | to | 1049.6519 | 724.8637 | 2352526.6345 | 2395965.8608 | 2416083.4123 | 29895.3967 | 13543.8295 |  | 13543.8295 | 20117.5515 | 5291.4852 | 1282.2368 | 890.3473 | 918.0688 | 931.2568 | 18.1069 | 9.6146 |  | 9.6146 | 13.1881 | 3.2049 | 0.36857
Stahlblech, blank, definitiv | to | 974.251 | 276.5845 | 5155265.2208 | 5198704.4471 | 5218821.9986 | 29895.3967 | 13543.8295 |  | 13543.8295 | 20117.5515 | 5291.4852 | 1282.2368 | 2722.7253 | 2750.4468 | 2763.6349 | 18.1069 | 9.6146 |  | 9.6146 | 13.1881 | 3.2049 | 0.36857
Stahlblech, blank, provisorisch | to | 48.7126 | 13.8292 | 257763.261 | 301202.4873 | 320101.9139 | 29895.3967 | 13543.8295 |  | 13543.8295 | 18899.4266 | 5291.4852 | 64.1118 | 136.1363 | 163.8578 | 176.6957 | 18.1069 | 9.6146 |  | 9.6146 | 12.8379 | 3.2049 | 0.018428
Stahlblech, pulverbeschichtet | to | 1102.3022 | 275.4584 | 7152659.45 | 7196098.6763 | 7216216.2278 | 29895.3967 | 13543.8295 |  | 13543.8295 | 20117.5515 | 5291.4852 | 1282.2368 | 3370.8212 | 3398.5427 | 3411.7307 | 18.1069 | 9.6146 |  | 9.6146 | 13.1881 | 3.2049 | 0.36857
Stahlblech, verzinkt | to | 1044.448 | 274.4597 | 6784373.8545 | 6827813.0808 | 6847930.6323 | 29895.3967 | 13543.8295 |  | 13543.8295 | 20117.5515 | 5291.4852 | 1282.2368 | 2970.0943 | 2997.8158 | 3011.0039 | 18.1069 | 9.6146 |  | 9.6146 | 13.1881 | 3.2049 | 0.36857
1.3 Baugrubenabschlüsse
Anker | m | 12.4485 | 2.6621 | 56081.4619 | 63049.2946 | 63049.2946 | 474.7718 | 6493.0608 | [5 empty] | 31.6247 | 36.5852 | 36.5852 | 0.29796 | 4.6625
Mikrobohrpfahl (150mm) | m | 74.9519 | 17.6667 | 73444.6439 | 79750.0094 | 80685.6318 | 247.3478 | 6058.0176 |  | 0 | 935.6224 | 462.4365 | 473.1858 | 52.9349 | 57.4543 | 57.795 | 0.14488 | 4.3745 |  | 0 | 0.34068 | 0.28009 | 0.060593
Nagelwand | m2 Ansichtsfläche | 620.5006 | 313.2081 | 179382.7395 | 226285.6228 | 250762.2038 | 3378.5346 | 43524.3486 |  | 17917.5764 | 24476.581 | 3043.8795 | 3515.1251 | 119.4603 | 149.4609 | 160.822 | 1.9673 | 28.0332 |  | 9.1176 | 11.3611 | 1.8436 | 0.39995
Rühlwand mit Spritzbeton, auskragend | m2 Ansichtsfläche | 1148.8047 | 671.2139 | 375699.1546 | 444029.1143 | 525744.9123 | 8559.2263 | 59770.7334 |  | 68439.3387 | 81715.798 | 6405.751 | 6870.7083 | 248.3138 | 290.8549 | 337.8352 | 4.6158 | 37.9253 |  | 42.2769 | 46.9803 | 3.8798 | 0.82364
Rühlwand mit Spritzbeton, verankert | m2 Ansichtsfläche | 785.4804 | 416.1798 | 277122.9093 | 336668.8048 | 407180.8917 | 5983.6191 | 53562.2763 |  | 62538.9147 | 70512.0868 | 3864.5386 | 4108.6335 | 180.6984 | 218.076 | 261.681 | 3.2196 | 34.158 |  | 40.7686 | 43.6049 | 2.3407 | 0.49565
Schlitzwand, bewehrt (100 kg/m3) | Einheit: m3 fest | 2243.1671 | 239.554 | 635092.7153 | 816914.4068 | 858906.848 | 12839.0366 | 168982.6548 |  | 20715.5617 | 41992.4413 | 9739.6887 | 11537.1909 | 394.2077 | 467.1815 | 482.3442 | 7.3503 | 65.6236 |  | 7.9234 | 15.1627 | 5.8991 | 1.3402
Spundwand, auskragend, mit Wiederverwendung | m2 Ansichtsfläche | 153.6088 | 111.3106 | 193767.4944 | 271358.295 | 274436.2804 | 4300.0427 | 73290.7579 |  | 2072.2059 | 3077.9854 | 809.5972 | 196.1822 | 110.9915 | 164.5895 | 166.6073 | 2.0125 | 51.5855 |  | 1.471 | 2.0178 | 0.49035 | 0.056391
Spundwand, auskragend, ohne Wiederverwendung | m2 Ansichtsfläche | 460.8263 | 333.9318 | 581302.4833 | 658893.2839 | 658893.2839 | 4300.0427 | 73290.7579 | [5 empty] | 332.9745 | 386.5725 | 386.5725 | 2.0125 | 51.5855
Spundwand, verankert, mit Wiederverwendung | m2 Ansichtsfläche | 256.9129 | 131.6988 | 247949.8101 | 307228.1237 | 354447.2564 | 5441.0907 | 53837.223 |  | 47217.9581 | 47219.1327 | 0.94554 | 0.22912 | 144.5666 | 185.0582 | 219.155 | 2.5984 | 37.8932 |  | 34.0961 | 34.0968 | 0.00057269 | 6.586e-05
Spundwand, verankert, ohne Wiederverwendung | m2 Ansichtsfläche | 770.7386 | 395.0965 | 743849.4302 | 803127.7438 | 803127.7438 | 5441.0907 | 53837.223 | [5 empty] | 433.6998 | 474.1914 | 474.1914 | 2.5984 | 37.8932
Überschnittene Bohrpfahlwand, auskragend | m2 Ansichtsfläche | 4482.629 | 406.4615 | 901313.1939 | 1241953.2013 | 1399967.9103 | 19946.9534 | 320693.0539 |  | 115902.7427 | 158014.709 | 18881.6073 | 23230.359 | 600.1024 | 820.0151 | 892.5024 | 11.9959 | 207.9168 |  | 58.4177 | 72.4873 | 11.4361 | 2.6334
1.4 Asphalt
Asphalt, AC-Rail | to | 1022.6481 | 0.69473 | 161722.4944 | 174712.0913 | 217877.9122 | 9519.1412 | 3470.4557 |  | 23906.7253 | 43165.8209 | 14319.8951 | 4939.2005 | 72.0925 | 80.3581 | 107.8503 | 5.8506 | 2.415 |  | 17.1462 | 27.4922 | 8.6732 | 1.6728
Deckschicht, 0 % RC | to | 1022.4003 | 0.73781 | 186714.3011 | 199703.898 | 242869.7189 | 9519.1412 | 3470.4557 |  | 23906.7253 | 43165.8209 | 14319.8951 | 4939.2005 | 83.9772 | 92.2428 | 119.735 | 5.8506 | 2.415 |  | 17.1462 | 27.4922 | 8.6732 | 1.6728
Deckschicht, 40 % RC | to | 1026.4874 | 400.5546 | 134877.5733 | 147867.1702 | 191032.9911 | 9519.1412 | 3470.4557 |  | 23906.7253 | 43165.8209 | 14319.8951 | 4939.2005 | 64.716 | 72.9816 | 100.4738 | 5.8506 | 2.415 |  | 17.1462 | 27.4922 | 8.6732 | 1.6728
Monoschicht | to | 1025.365 | 283.5425 | 163443.0576 | 176432.6544 | 219598.4753 | 9519.1412 | 3470.4557 |  | 23906.7253 | 43165.8209 | 14319.8951 | 4939.2005 | 76.6245 | 84.8901 | 112.3823 | 5.8506 | 2.415 |  | 17.1462 | 27.4922 | 8.6732 | 1.6728
Tragschicht, 0 % RC | to | 1022.8008 | 0.69537 | 162642.693 | 175632.2899 | 218798.1107 | 9519.1412 | 3470.4557 |  | 23906.7253 | 43165.8209 | 14319.8951 | 4939.2005 | 72.778 | 81.0436 | 108.5358 | 5.8506 | 2.415 |  | 17.1462 | 27.4922 | 8.6732 | 1.6728
Tragschicht, 60 % RC | to | 1028.826 | 600.456 | 94481.9993 | 107471.5962 | 150637.417 | 9519.1412 | 3470.4557 |  | 23906.7253 | 43165.8209 | 14319.8951 | 4939.2005 | 48.188 | 56.4536 | 83.9458 | 5.8506 | 2.415 |  | 17.1462 | 27.4922 | 8.6732 | 1.6728
1.5 Mineralische Baustoffe
Auffüllung mit Kiesmaterial | m3 fest | 2003.9457 | 0.74033 | 79953.1275 | 92538.9888 | 92538.9888 | 11958.1587 | 627.7026 | [5 empty] | 10.0652 | 17.7418 | 17.7418 | 7.2428 | 0.43379
Aushub inkl. Deponierung | m3 fest |  |  |  |  | 44961.5812 |  |  |  | 627.7026 | 44961.5812 | 10762.3428 | 33571.5358 |  |  | 20.9078 |  |  |  | 0.43379 | 20.9078 | 6.5185 | 13.9555
Mörtel | m3 | 1324.5625 | -0.33828 | 811701.2603 | 874230.5073 | 966365.9722 | 5363.6747 | 57165.5723 |  | 67010.4805 | 92135.465 | 7952.1755 | 17172.809 | 546.9245 | 580.4212 | 623.2513 | 3.2925 | 30.2042 |  | 33.0298 | 42.8302 | 4.8164 | 4.9839
Naturstein, in Blöcken | m3 | 2802.5886 | -1.2547 | 732611.6887 | 1187850.5029 | 1244568.8872 | 454995.2974 | 243.5169 |  | 12907.9029 | 56718.3842 | 15620.3448 | 28190.1365 | 178.9261 | 416.8139 | 451.411 | 237.7323 | 0.15546 |  | 18.2785 | 34.5971 | 9.4609 | 6.8577
Naturstein, in Platten | m3 | 2760.5575 | 3.3482 | 2046702.3466 | 5366606.3641 | 5448072.4417 | 454995.2974 | 2864908.7201 |  | 18540.4424 | 81466.0776 | 22436.4952 | 40489.14 | 872.6847 | 2422.7119 | 2472.4045 | 237.7323 | 1312.2949 |  | 26.2545 | 49.6927 | 13.5893 | 9.8489
1.6 Diverses
Bauwerksabdichtung, bitumös | m2 | 96.4315 | 0.058703 | 77148.4116 | 87089.8255 | 120294.4361 | 5142.6511 | 4798.7628 |  | 4798.7628 | 33204.6106 | 1370.616 | 27035.2319 | 40.5612 | 46.7455 | 75.5419 | 3.2274 | 2.9569 |  | 2.9569 | 28.7964 | 0.86017 | 24.9793
Bauwerksabdichtung, mineralisch | m2 | 71.3056 | 7.1638 | 36230.33 | 45044.3753 | 51721.5875 | 361.933 | 8452.1122 |  | 5752.5503 | 6677.2122 | 429.4312 | 495.2306 | 24.2736 | 29.8065 | 34.1669 | 0.22364 | 5.3092 |  | 4.0417 | 4.3604 | 0.2601 | 0.058543
Carbonbewehrung, Fasern | kg | 0.99601 | 0.035321 | 9065.0485 | 9065.0485 | 9375.1702 |  |  |  |  | 310.1216 |  | 310.1216 | 4.204 | 4.204 | 4.507 |  |  |  |  | 0.30306 |  | 0.30306
Carbonbewehrung, Netze | kg | 1.0076 | 0.00011461 | 36034.8465 | 36034.8465 | 36034.8465 | [7 empty] | 23.3074 | 23.3074 | 23.3074
Carbonbewehrung, Stab | kg | 1.0181 | 0.00018534 | 4149.3055 | 4149.3055 | 4149.3055 | [7 empty] | 2.683 | 2.683 | 2.683
Installationsplatz (Stk.) | p | 1506.3407 | 22.2279 | 6233907.211 | 38456858.4532 | 142377184.7855 | 930533.7837 | 31292417.4585 | 98965735.7149 |  | 4954590.6174 | 930533.7837 | 4024056.8337 | 3990.0378 | 13043.2129 | 46973.3309 | 583.9818 | 8469.1933 | 29440.5475 |  | 4489.5705 | 583.9818 | 3905.5887
Tunnelbohrmaschine gross (9.0 - 9.5 m) | Stk | 1747827.7433 | 813102.1375 | 8245045583.2817 | 8390896358.2643 | 8782412171.1902 | 136379698.7389 | 9471076.2436 |  | 9471076.2436 | 391515812.9259 | 136379698.7389 | 245665037.9433 | 3799331.5913 | 3890981.7614 | 4219653.6971 | 85588.792 | 6061.3782 |  | 6061.3782 | 328671.9357 | 85588.792 | 237021.7655
Tunnelbohrmaschine klein (4.5 - 5.0 m) | Stk | 536623.7248 | 215464.1617 | 2791293541.2217 | 2840226247.9067 | 2971047300.5728 | 42618655.8559 | 6314050.8291 |  | 6314050.8291 | 130821052.6661 | 42618655.8559 | 81888345.9811 | 1300692.6323 | 1331480.0486 | 1441274.7201 | 26746.4975 | 4040.9188 |  | 4040.9188 | 109794.6715 | 26746.4975 | 79007.2552
02 Fahrbahn
2.1 Schienen
Altschienen 60E2 und 54E2 | Gleismeter | 108.1695 | 107.9959 | 2377.4195 | 31273.4472 | 56672.9345 | 25350.1588 | 3545.8689 |  | 49.3285 | 25399.4873 | 25350.1588 | 0 | 0.58052 | 18.546 | 34.5279 | 15.9503 | 2.0152 |  | 0.03157 | 15.9819 | 15.9503 | 0
Schienen 54E2 | Gleismeter | 106.7723 | 59.0074 | 319128.2036 | 347626.1134 | 373162.7228 | 25306.6277 | 3191.282 |  | 49.3285 | 25536.6094 | 25306.6277 | 180.6531 | 181.3676 | 199.1134 | 215.1479 | 15.932 | 1.8137 |  | 0.03157 | 16.0346 | 15.932 | 0.070985
Schienen 60E2 | Gleismeter | 118.6952 | 65.5965 | 354764.1864 | 383660.2141 | 409260.4271 | 25350.1588 | 3545.8689 |  | 49.3285 | 25600.213 | 25350.1588 | 200.7257 | 201.6204 | 219.5858 | 235.6466 | 15.9503 | 2.0152 |  | 0.03157 | 16.0607 | 15.9503 | 0.078872
Schienenstahl | kg | 0.98863 | 0.54636 | 2954.8908 | 2954.8908 | 2956.5635 |  |  |  |  | 1.6727 |  | 1.6727 | 1.6793 | 1.6793 | 1.68 |  |  |  |  | 0.00065727 |  | 0.00065727
2.2 Schwellen
Betonschwelle B91, besohlt, inkl. Befestigung | Stk. | 294.2789 | 55.7753 | 159677.9241 | 161706.45 | 185834.3731 | 1062.8825 | 965.6434 |  | 0 | 24127.9231 | 2162.9473 | 21964.9758 | 98.7089 | 99.4899 | 120.9502 | 0.44576 | 0.33528 |  | 0 | 21.4603 | 0.92675 | 20.5336
Betonschwelle B91, unbesohlt, inkl. Befestigung | Stk. | 286.6841 | 55.7527 | 108789.3071 | 110792.4399 | 115687.9001 | 1037.4894 | 965.6434 |  | 0 | 4895.4602 | 2113.3366 | 2782.1236 | 65.5735 | 66.3439 | 69.8978 | 0.43511 | 0.33528 |  | 0 | 3.5539 | 0.90571 | 2.6482
Schwellenbeton | kg | 0.99972 | 0.18336 | 157.5228 | 157.5228 | 160.1558 |  |  |  |  | 2.633 |  | 2.633 | 0.11033 | 0.11033 | 0.11136 |  |  |  |  | 0.0010346 |  | 0.0010346
Weichenschwellen Beton, besohlt, ohne Befestigung | m Schwelle | 155.8292 | 30.3316 | 83656.6109 | 83656.6109 | 91444.5363 |  |  |  |  | 7787.9254 |  | 7787.9254 | 54.2468 | 54.2468 | 61.2937 |  |  |  |  | 7.047 |  | 7.047
Weichenschwellen Beton, unbesohlt, ohne Befestigung | m Schwelle | 152.9072 | 30.3229 | 64078.0895 | 64078.0895 | 64454.76 |  |  |  |  | 376.6705 |  | 376.6705 | 41.4985 | 41.4985 | 41.6465 |  |  |  |  | 0.14801 |  | 0.14801
Buchenschwellenrohling | Stk. | 80.3879 | 0.53177 | 491744.1855 | [9 empty] | 34.9065
Eichenschwellenrohling | Stk. | 77.5847 | 0.43046 | 489666.818 | [9 empty] | 34.1176
Holzschwelle inkl. Befestigung | Stk | 124.4522 | 18.2565 | 649112.8594 | 650558.035 | 686255.1466 | 479.5322 | 965.6434 |  | 0 | 35697.1116 | 3183.1199 | 32513.9918 | 124.2218 | 124.7582 | 153.6006 | 0.20111 | 0.33528 |  | 0 | 28.8424 | 1.335 | 27.5074
Weichenschwellen Holz ohne Befestigung | m Schwelle | 33.6771 | 0.18926 | 209736.3795 | 209736.3795 | 253210.4224 |  |  |  |  | 43474.0429 |  | 43474.0429 | 15.0572 | 15.0572 | 38.8945 |  |  |  |  | 23.8373 |  | 23.8373
Stahl für Stahlschwellen | kg | 1 | 1 | 585.502 | [9 empty] | 0.334
Stahlschwelle inkl. Befestigung | Stk. | 88.5309 | 75.8682 | 126747.7423 | 128007.9456 | 136338.255 | 294.5599 | 965.6434 |  | 0 | 8330.3095 | 713.7223 | 7616.5872 | 74.4511 | 74.9099 | 82.6412 | 0.12354 | 0.33528 |  | 0 | 7.7313 | 0.28824 | 7.443
2.3 Massenschuttgüter
Primärschotter | to | 2000.6838 | 0.039525 | 533737.1977 | 561317.7161 | 535345.154 | 27580.5184 |  |  |  | 8312.4569 | 6704.5006 | 1607.9562 | 2.3794 | 19.6643 | 2.5058 | 17.2849 |  |  |  | 4.0769 | 3.9505 | 0.12646
RC-Schotter | to | 1000.0098 | 1000.0001 | 12.2493 | 27592.7677 | 1620.2055 | 27580.5184 |  |  |  | 8312.4569 | 6704.5006 | 1607.9562 | 0.0032588 | 17.2882 | 0.12971 | 17.2849 |  |  |  | 4.0769 | 3.9505 | 0.12646
2.4 Weichen
Weiche EW 185-Be, inkl. Schotterersatz | Stk. | 247991.1049 | 116211.6739 | 93712903.7617 | 103511136.2142 | 108469254.6374 | 4439802.4214 | 5358430.0311 |  | 3159189.8077 | 4958118.4232 | 1334253.9696 | 464674.6459 | 37556.4747 | 43632.3003 | 46513.0812 | 2751.1592 | 3324.6663 |  | 1973.9093 | 2880.7809 | 760.5345 | 146.3372
Weiche EW 185-H, inkl. Schotterersatz | Stk. | 224334.5286 | 110287.7402 | 122921660.3829 | 132645786.447 | 146080317.1689 | 4365696.0331 | 5358430.0311 |  | 3159189.8077 | 13434530.7219 | 1260147.5812 | 9015193.3329 | 32493.9361 | 38538.6823 | 46088.3348 | 2720.0798 | 3324.6663 |  | 1973.9093 | 7549.6525 | 729.455 | 4846.2882
Weiche EW 300-Be, inkl. Schotterersatz | Stk. | 304375.3472 | 141695.4152 | 108027293.4663 | 120179987.1517 | 128532995.3629 | 5454656.1465 | 6698037.5388 |  | 3948987.2596 | 8353008.2112 | 1626432.8977 | 2777588.0538 | 43159.5922 | 50699.1131 | 56338.8381 | 3383.688 | 4155.8329 |  | 2467.3866 | 5639.725 | 929.8361 | 2242.5024
Weiche EW 900-Be, inkl. Schotterersatz | Stk. | 534081.0988 | 250261.4652 | 204488830.3885 | 226036340.4571 | 237440115.3373 | 9491042.4987 | 12056467.5699 |  | 7108177.0673 | 11403774.8802 | 2869778.8184 | 1425818.9945 | 83423.7463 | 96780.4299 | 103564.8592 | 5876.1843 | 7480.4993 |  | 4441.2958 | 6784.4294 | 1632.022 | 711.1115
2.5 Umbauverfahren
Schotterersatz, inkl. Schotter | Gleismeter | 4350.7666 | 2170.0433 | 581800.1264 | 751512.3519 | 844682.3932 | 89912.4899 | 79799.7355 |  | 62413.9508 | 93170.0413 | 24806.6524 | 5949.4381 | 2.6006 | 108.565 | 162.8648 | 56.3489 | 49.6156 |  | 39.2152 | 54.2998 | 14.6167 | 0.46789
Schotterreinigung, inkl. Schotter | Gleismeter | 2180.7453 | 0.043082 | 581773.5455 | 639591.3194 | 660101.741 | 30062.765 | 27755.0089 |  | 10369.2242 | 20510.4216 | 8179.4908 | 1961.7066 | 2.5935 | 38.159 | 49.4575 | 18.8406 | 16.725 |  | 6.3246 | 11.2985 | 4.8196 | 0.15428
Schotterspriessung | Gleismeter | 32.7232 | 10.6147 | 161034.9519 | 189311.2299 | 196292.5093 | 20029.9158 | 8246.3623 |  | 3435.9843 | 6981.2794 | 3545.2951 | 0 | 85.2194 | 102.317 | 106.5334 | 12.1316 | 4.9659 |  | 2.0691 | 4.2164 | 2.1473 | 0
Schotterverklebung | Gleismeter | 4.4654 | 0.0082402 | 32830.3585 | 34567.5889 | 37800.9283 | 1284.2422 | 452.9882 |  | 549.7575 | 3233.3395 | 4.2128 | 2679.3692 | 21.3285 | 22.4194 | 23.2082 | 0.80596 | 0.28488 |  | 0.33106 | 0.78884 | 0.0016553 | 0.45613
Unterbausanierung AC-Rail, inkl. Schotter und AC-Rail | Gleismeter | 10284.1309 | 2506.741 | 1979964.382 | 2260631.16 | 2531780.094 | 195246.0996 | 85420.6784 |  | 85189.5248 | 271148.934 | 86541.9264 | 99417.4828 | 70.9396 | 246.0407 | 390.6693 | 121.5867 | 53.5144 |  | 55.4923 | 144.6286 | 51.7145 | 37.4218
Unterbausanierung PSS, inkl. Schotter und PSS | Gleismeter | 10349.9232 | 4822.2801 | 719880.6725 | 984072.3188 | 1140762.0626 | 174632.6845 | 89558.9618 |  | 72173.1772 | 156689.7438 | 64939.7932 | 19576.7734 | 22.5438 | 185.3796 | 274.0384 | 107.1754 | 55.6604 |  | 45.26 | 88.6588 | 38.2641 | 5.1346
2.6 Weitere Produkte
Banketthalterung (Winkelgitter, H=65 cm) | Gleismeter | 4683.4747 | 4174.3144 | 87665.1421 | 239315.6336 | 374231.8784 | 97568.8627 | 54081.6288 |  | 104037.9068 | 134916.2448 | 30878.3379 | 0 | 47.3913 | 134.6909 | 176.1603 | 61.2082 | 26.0915 |  | 22.7671 | 41.4694 | 18.7023 | 0
Befestigungsmaterial | kg | 0.89956 | -0.045523 | 9418.4414 | 9418.4414 | 9420.3 |  |  |  |  | 1.8586 |  | 1.8586 | 4.7857 | 4.7857 | 4.7864 |  |  |  |  | 0.0007303 |  | 0.0007303
Bremsprellbock (EB-10) | Stück | 946.2699 | 248.6605 | 6146642.7122 | 6471908.5129 | 6797153.5998 | 29593.5501 | 295672.2506 |  | 295672.2506 | 325245.0869 | 29572.8363 | 0 | 2690.9054 | 2867.7318 | 3044.5457 | 17.9043 | 158.9221 |  | 158.9221 | 176.8139 | 17.8918 | 0
Fahrbahnentwässerung (Typ 4a) | Gleismeter | 495.792 | 200.2902 | 78490.9024 | 93549.7972 | 275285.068 | 3379.4603 | 90170.3369 |  | 90170.3369 | 103244.3684 | 2541.4753 | 10532.5562 | 50.934 | 32.4486 | 125.567 | 2.0947 | 30.3539 |  | 30.3539 | 42.1844 | 1.5409 | 10.2896
Fangschiene inkl. Radlenker | kg | 0.96911 | 0.53569 | 2954.8908 | 2954.8908 | 2956.5635 |  |  |  |  | 1.6727 |  | 1.6727 | 1.6793 | 1.6793 | 1.68 |  |  |  |  | 0.00065727 |  | 0.00065727
Herzstück | kg | 0.97994 | 0.80019 | 2292.6713 | 2292.6713 | 2294.5298 |  |  |  |  | 1.8586 |  | 1.8586 | 1.4389 | 1.4389 | 1.4397 |  |  |  |  | 0.0007303 |  | 0.0007303
Rippenplatten | kg | 0.94323 | 1.3234 | 8175.3362 | 8175.3362 | 8177.1947 |  |  |  |  | 1.8586 |  | 1.8586 | 4.7528 | 4.7528 | 4.7535 |  |  |  |  | 0.0007303 |  | 0.0007303
Unterschottermatten | m2 verbaut | 7.4392 | 0.014603 | 55934.1551 | 66067.2997 | 125689.9628 | 225.2396 | 9907.905 |  | 40525.9081 | 59622.6631 | 55.8304 | 19040.9246 | 36.4381 | 42.9637 | 85.3878 | 0.14136 | 6.3842 |  | 24.6374 | 42.4241 | 0.035038 | 17.7516
Verschluss- und Umstellgestänge ohne Weichenantrieb | kg | 0.98426 | 0.24217 | 6784.3739 | 6784.3739 | 6786.2324 |  |  |  |  | 1.8586 |  | 1.8586 | 2.9701 | 2.9701 | 2.9708 |  |  |  |  | 0.0007303 |  | 0.0007303
Weichenantrieb | kg | 0.98734 | 0.27013 | 3969.3872 | 3969.3872 | 3986.4346 |  |  |  |  | 17.0475 |  | 17.0475 | 1.8365 | 1.8365 | 1.8472 |  |  |  |  | 0.010699 |  | 0.010699
Winkelführungsplatten | kg | 0.99343 | -0.00071199 | 12032.0268 | 12032.0268 | 14984.8736 |  |  |  |  | 2952.8468 |  | 2952.8468 | 8.8239 | 8.8239 | 11.5694 |  |  |  |  | 2.7455 |  | 2.7455
Zungenvorrichtung | kg | 0.96293 | 0.5087 | 3546.2035 | 3546.2035 | 3548.062 |  |  |  |  | 1.8586 |  | 1.8586 | 2.0153 | 2.0153 | 2.0161 |  |  |  |  | 0.0007303 |  | 0.0007303
Zwischenlagen und Plattenunterlagen | kg | 0.7426 | -0.001199 | 5828.858 | 5828.858 | 8944.2805 |  |  |  |  | 3115.4225 |  | 3115.4225 | 3.5706 | 3.5706 | 6.6101 |  |  |  |  | 3.0395 |  | 3.0395
03 Fahrstrom
3.1 Tiefbau
Mastfundament einfach (DP1 / 1.5) | Stk. | 4400.4668 | 41.2129 | 923506.7858 | 1206189.4903 | 1231140.5664 | 18315.6796 | 264367.0249 |  | 21358.5494 | 24951.076 | 3592.5267 | 0 | 519.9362 | 648.5294 | 661.4819 | 11.26 | 117.3332 |  | 10.7765 | 12.9524 | 2.1759 | 0
Mastfundament komplex (HP2 / 2.4) | Stk. | 10662.0703 | 109.2035 | 2107567.0384 | 2821552.272 | 2846655.383 | 43548.8347 | 670436.3988 |  | 21358.5494 | 25103.111 | 3744.5616 | 0 | 1252.9271 | 1578.3803 | 1591.4248 | 26.763 | 298.6901 |  | 10.7765 | 13.0445 | 2.268 | 0
Spezialfundament | Stk. | 13660.1473 | 815.8706 | 5045352.7963 | 6011552.6475 | 6036655.7585 | 53442.7479 | 912757.1033 |  | 21358.5494 | 25103.111 | 3744.5616 | 0 | 3370.3237 | 3876.552 | 3889.5965 | 32.5583 | 473.6701 |  | 10.7765 | 13.0445 | 2.268 | 0
Streifenfundament | m2 | 13201.4004 | 123.6387 | 2770520.3574 | 3618568.4709 | 3693421.6991 | 54947.0388 | 793101.0748 |  | 64075.6482 | 74853.2281 | 10777.58 | 0 | 1559.8087 | 1945.5882 | 1984.4456 | 33.78 | 351.9995 |  | 32.3296 | 38.8573 | 6.5277 | 0
3.2 Tragwerk
Abfangjoch Fd oder TS klein (A200, 15m) | Stk. | 1300.2816 | 597.4 | 9811176.9327 | 10847959.1976 | 11851762.7364 | 54572.1783 | 982210.0866 |  | 982210.0866 | 1003803.5389 | 21593.4523 | 0 | 2323.0133 | 3030.4176 | 3717.2633 | 34.1102 | 673.2942 |  | 673.2942 | 686.8457 | 13.5516 | 0
Abfangjoch Fd oder TS mittel (A330, 25m) | Stk. | 3341.3962 | 2306.1938 | 7504042.4917 | 9258251.8166 | 10902069.1954 | 182673.1864 | 1571536.1385 |  | 1571536.1385 | 1643817.3788 | 72281.2403 | 0 | 2840.6632 | 4032.1132 | 5154.7459 | 114.1793 | 1077.2707 |  | 1077.2707 | 1122.6327 | 45.3621 | 0
Ausleger NT mit Spurhaltung R (Normalmontage, Typ 2) | Stk. | 106.7569 | 57.4683 | 395006.1184 | 599312.8308 | 805373.9368 | 7864.6951 | 196442.0173 |  | 196442.0173 | 206061.106 | 3167.1344 | 6451.9543 | 167.445 | 307.0388 | 449.8815 | 4.935 | 134.6588 |  | 134.6588 | 142.8427 | 1.9876 | 6.1963
Joch-/ Mastaufsatz / Leuchte auf Tragwerk | Stk. | 64.8086 | 16.1581 | 447547.509 | 609109.8446 | 774871.9168 | 4408.7218 | 157153.6139 |  | 157153.6139 | 165762.0722 | 2156.504 | 6451.9543 | 179.4086 | 289.8946 | 405.1714 | 2.759 | 107.7271 |  | 107.7271 | 115.2767 | 1.3534 | 6.1963
Mast kurz (DP22, 9m) | Stk. | 749.8205 | 481.9895 | 1878132.5097 | 2094896.8997 | 2307249.8819 | 20322.3727 | 196442.0173 |  | 196442.0173 | 212352.9822 | 15910.9649 | 0 | 748.4513 | 895.7622 | 1040.4064 | 12.6521 | 134.6588 |  | 134.6588 | 144.6442 | 9.9854 | 0
Mast lang (DP26, 13m) | Stk. | 1365.7632 | 894.2416 | 3269813.9851 | 3503126.5929 | 3728435.6465 | 36870.5905 | 196442.0173 |  | 196442.0173 | 225309.0535 | 28867.0362 | 0 | 1286.3553 | 1443.9687 | 1596.7438 | 22.9545 | 134.6588 |  | 134.6588 | 152.7751 | 18.1163 | 0
Spurhalter | Stk. | 3.4772 | 1.5411 | 32248.1027 | 110951.2873 | 189612.4791 | 126.3777 | 78576.8069 |  | 78576.8069 | 78661.1919 | 84.3849 | 0 | 15.9291 | 69.8717 | 123.7882 | 0.078992 | 53.8635 |  | 53.8635 | 53.9165 | 0.052958 | 0
Stabisolator 15kW (Zug) | Stk | 2.3662 | 0.47836 | 27485.6647 | 145621.9704 | 266123.4697 | 271.0952 | 117865.2104 |  | 117865.2104 | 120501.4994 | 72.8779 | 2563.4111 | 16.7463 | 97.7114 | 181.0143 | 0.16986 | 80.7953 |  | 80.7953 | 83.3029 | 0.045737 | 2.4618
Stützisolator 25 kW (Biegezug) | Stk. | 12.8545 | 2.6112 | 149752.3489 | 269096.6168 | 401793.5827 | 1479.0575 | 117865.2104 |  | 117865.2104 | 132696.9659 | 997.2765 | 13834.479 | 91.2483 | 172.9714 | 267.6789 | 0.92784 | 80.7953 |  | 80.7953 | 94.7074 | 0.62587 | 13.2863
Stützisolator 25 kW (Druck) | Stk. | 9.6805 | 1.7943 | 44566.6464 | 163910.9143 | 289225.3556 | 1479.0575 | 117865.2104 |  | 117865.2104 | 125314.4413 | 997.2765 | 6451.9543 | 25.0086 | 106.7317 | 194.3492 | 0.92784 | 80.7953 |  | 80.7953 | 87.6175 | 0.62587 | 6.1963
Tafel an Tragwerk | Stk. | 1.5254 | 0.73521 | 19802.1558 | 137753.5328 | 255652.8381 | 86.1666 | 117865.2104 |  | 117865.2104 | 117899.3053 | 34.0949 | 0 | 8.2373 | 89.0864 | 169.9031 | 0.053858 | 80.7953 |  | 80.7953 | 80.8167 | 0.021397 | 0
Tragjoch gross (J130, 32m) | Stk. | 5750.1384 | 2191.2493 | 52163810.0827 | 52979587.0744 | 53771731.5241 | 108585.7294 | 707191.2623 |  | 707191.2623 | 792144.4497 | 84953.1873 | 0 | 11839.4332 | 12391.8058 | 12929.8923 | 67.6008 | 484.7718 |  | 484.7718 | 538.0865 | 53.3147 | 0
Tragjoch klein (J70, 15m) | Stk. | 855.2733 | 373.0716 | 6660517.8108 | 7070821.022 | 7477343.0265 | 17419.1766 | 392884.0346 |  | 392884.0346 | 406522.0045 | 13637.9699 | 0 | 1566.7117 | 1846.874 | 2124.7505 | 10.8447 | 269.3177 |  | 269.3177 | 277.8765 | 8.5589 | 0
Tragjoch mittel (J100, 25m) | Stk. | 2866.3343 | 1047.6405 | 27471825.2913 | 28034919.1621 | 28586582.3167 | 52344.6257 | 510749.245 |  | 510749.245 | 551663.1546 | 40913.9096 | 0 | 6157.852 | 6540.5531 | 6916.3427 | 32.5882 | 350.113 |  | 350.113 | 375.7896 | 25.6766 | 0
3.3 Schaltanlagen
Einphasentransformator 50 kVA | Stk. | 995.5208 | 195.0295 | 6948748.3675 | 8376544.1454 | 10432584.5666 | 52701.6567 | 1375094.1212 |  | 1375094.1212 | 2056040.4212 | 46596.3971 | 634349.9029 | 2212.3519 | 3187.9189 | 4765.086 | 32.9552 | 942.6118 |  | 942.6118 | 1577.1672 | 29.2428 | 605.3125
FL-Schutz - Schrank (mit 2 FLS) + Batterie Schrank | Stk. | 301.3606 | -123.0895 | 8019529.3756 | 8139888.9908 | 8212570.2708 | 71031.0931 | 49328.5221 |  | 24664.2611 | 365607.2852 | 48017.0189 | 292926.0052 | 3040.5581 | 3116.7053 | 3162.6245 | 44.5775 | 31.5697 |  | 15.7848 | 229.1573 | 30.1344 | 183.238
Gerüstschaltposten | Stk. | 2993.7072 | 1949.7798 | 7879161.6873 | 31616058.1665 | 55298509.1527 | 163854.4015 | 23573042.0777 |  | 23573042.0777 | 23682450.9862 | 109408.9086 | 0 | 3087.9063 | 19349.3832 | 35577.1059 | 102.4166 | 16159.0602 |  | 16159.0602 | 16227.7228 | 68.6625 | 0
HS-Kabelaufstieg am Mast | Stk. | 271.9158 | 44.8513 | 3691230.1364 | 4884926.9282 | 6073624.6755 | 15044.6879 | 1178652.1039 |  | 1178652.1039 | 1188697.7473 | 10045.6434 | 0 | 874.8559 | 1692.2125 | 2506.47 | 9.4036 | 807.953 |  | 807.953 | 814.2574 | 6.3044 | 0
Lasttrennschalter | Stk. | 155.8903 | 44.283 | 1638631.3588 | 2831590.6637 | 4018726.7213 | 14307.201 | 1178652.1039 |  | 1178652.1039 | 1187136.0576 | 8483.9538 | 0 | 429.4157 | 1246.3238 | 2059.6012 | 8.9552 | 807.953 |  | 807.953 | 813.2773 | 5.3243 | 0
Schaltposten Hoch | Stk. | 7515.2378 | 4070.672 | 38802767.6226 | 41062549.6348 | 42990214.6589 | 177496.6287 | 2082285.3835 |  | 1787622.3576 | 1927665.0241 | 139990.3513 | 52.3153 | 10638.0169 | 12175.9017 | 13489.1669 | 110.5012 | 1427.3837 |  | 1225.3954 | 1313.2652 | 87.8548 | 0.015038
Steuerschrank | Stk. | 152.3106 | 38.8421 | 901196.3377 | 1114530.5096 | 1208051.7306 | 65348.6056 | 147985.5663 |  | 24664.2611 | 93521.221 | 44039.2777 | 24817.6822 | 453.7483 | 589.4687 | 656.2913 | 41.0113 | 94.709 |  | 15.7848 | 66.8227 | 27.638 | 23.3998
Trenn- und Hörnerschalter | Stk. | 146.7856 | 37.7125 | 1633676.4179 | 2826061.2788 | 4031984.9507 | 13732.757 | 1178652.1039 |  | 1178652.1039 | 1205923.6719 | 7915.705 | 19355.863 | 408.6818 | 1225.231 | 2056.7406 | 8.5961 | 807.953 |  | 807.953 | 831.5096 | 4.9677 | 18.5889
Wandler | kg | 0.95577 | 0.28298 | 6919.7621 | 8632.3825 | 11108.6232 | 62.5074 | 1650.1129 |  | 1650.1129 | 2476.2407 | 38.3568 | 787.771 | 2.6215 | 3.7918 | 5.693 | 0.039228 | 1.1311 |  | 1.1311 | 1.9012 | 0.024072 | 0.74595
3.4 Drahtwerk
Ankerstange | Stk. | 162.4117 | 42.6785 | 1054970.1344 | 1375883.4679 | 1692804.6398 | 6606.1058 | 314307.2277 |  | 314307.2277 | 316921.1719 | 2613.9442 | 0 | 461.8497 | 681.4329 | 898.5275 | 4.1291 | 215.4541 |  | 215.4541 | 217.0946 | 1.6405 | 0
Bewegliche Abfangung | Stk. | 887.8479 | 254.7959 | 5285620.5822 | 5915732.1569 | 6523759.8842 | 40785.5228 | 589326.0519 |  | 589326.0519 | 608027.7274 | 16138.2644 | 2563.4111 | 2046.8126 | 2476.282 | 2892.8483 | 25.4929 | 403.9765 |  | 403.9765 | 416.5663 | 10.128 | 2.4618
Bündelleiter, Doppelfeeder | Meter | 1.6902 | 0.52209 | 40447.9471 | 43069.7922 | 43669.8326 | 519.4385 | 2102.4066 |  | 556.1716 | 600.0404 | 43.8688 | 0 | 3.9117 | 5.6779 | 6.0871 | 0.32571 | 1.4404 |  | 0.38166 | 0.40919 | 0.027531 | 0
Deckenstromschiene | m | 10.9413 | 4.0942 | 158660.4171 | 191688.9922 | 224139.8804 | 1002.582 | 32025.9931 |  | 31964.1832 | 32450.8882 | 486.705 | 0 | 59.8124 | 82.3898 | 104.6065 | 0.62729 | 21.9501 |  | 21.9113 | 22.2167 | 0.30545 | 0
Einzeleiter, Feeder, Rückleiter (Erdung) | Meter | 0.8451 | 0.26104 | 20223.9735 | 20751.7912 | 20951.7009 | 290.6464 | 237.1712 |  | 175.3614 | 199.9097 | 24.5483 | 0 | 1.9559 | 2.2974 | 2.4334 | 0.18225 | 0.15931 |  | 0.12055 | 0.13596 | 0.015406 | 0
Fahrdraht | m | 0.95891 | 0.0003664 | 46179.272 | 47087.7915 | 47647.6755 | 313.2493 | 595.2703 |  | 533.4604 | 559.884 | 26.4236 | 0 | 4.1658 | 4.7669 | 5.1494 | 0.19642 | 0.40464 |  | 0.36589 | 0.38247 | 0.016583 | 0
N-FL und R-FL | Meter | 2.1347 | 0.31252 | 70983.3598 | 189460.051 | 307382.326 | 611.4808 | 117865.2104 |  | 117865.2104 | 117922.2751 | 57.0647 | 0 | 6.8593 | 88.038 | 168.8691 | 0.3834 | 80.7953 |  | 80.7953 | 80.8311 | 0.035812 | 0
Reglage (Fahrzeug+Personal, kein Material) | Meter |  |  |  | 1813.3109 | 1813.3109 |  | 1813.3109 | [6 empty] | 1.243 | 1.243 |  | 1.243
Seilhänger | Stk. | 1.0348 | 0.19733 | 16662.5567 | 55988.8735 | 95302.8482 | 37.9133 | 39288.4035 |  | 39288.4035 | 39313.9747 | 25.5712 | 0 | 3.4026 | 30.358 | 57.3058 | 0.023698 | 26.9318 |  | 26.9318 | 26.9478 | 0.016048 | 0
Speiseleiter kurz (bis 50m) oder Querverbindung (Ringleiter) | Stk. | 5.4782 | 1.6922 | 131098.9343 | 319825.0188 | 507074.7756 | 1544.9308 | 187181.1537 |  | 187119.3438 | 187249.7569 | 130.4131 | 0 | 12.6786 | 142.0793 | 270.5544 | 0.96873 | 128.432 |  | 128.3932 | 128.4751 | 0.081844 | 0
Streckentrenner | m | 46.6456 | 6.6484 | 683112.651 | 1215140.8641 | 1751957.5925 | 1634.7663 | 530393.4467 |  | 530393.4467 | 536816.7284 | 1296.4595 | 5126.8222 | 177.4882 | 542.0881 | 911.4042 | 1.021 | 363.5789 |  | 363.5789 | 369.3161 | 0.81363 | 4.9237
Strom-Erdungsverbindung (S+E Verbindung) | Stk. | 8.0533 | 2.4876 | 192722.5713 | 863247.6 | 1531715.0833 | 2179.8482 | 668345.1806 |  | 668283.3707 | 668467.4833 | 184.1126 | 0 | 18.6383 | 478.5911 | 937.2538 | 1.3668 | 458.5859 |  | 458.5472 | 458.6627 | 0.11554 | 0
Tragseil | m | 0.8796 | 0.25332 | 17985.575 | 21453.5046 | 24648.0346 | 244.9665 | 3222.9631 |  | 3171.5159 | 3194.5299 | 23.0141 | 0 | 1.8135 | 4.1793 | 6.3734 | 0.15359 | 2.2122 |  | 2.1798 | 2.1942 | 0.014443 | 0
Weichendraht | Stk. | 401.4422 | 6.7839 | 17769443.2802 | 18637623.7249 | 19376470.7036 | 117536.9933 | 750643.4514 |  | 727773.7996 | 738846.9788 | 11073.1792 | 0 | 1718.8449 | 2305.8377 | 2811.744 | 73.6968 | 513.296 |  | 498.957 | 505.9063 | 6.9493 | 0
04 Bahnzugang
4.1 Mobiliar
Abfalleimer | Stk. | 111.8931 | 19.7832 | 1719814.9284 | 1723093.4189 | 1725307.8637 | 2883.8624 | 394.6282 |  | 394.6282 | 2214.4448 | 1819.8166 | 0 | 489.63 | 491.6925 | 493.0871 | 1.8098 | 0.25256 |  | 0.25256 | 1.3946 | 1.1421 | 0
Entsorgungsstation | Stk. | 305.4555 | 53.7142 | 4670498.3547 | 4679559.1942 | 4683302.6461 | 7827.6265 | 1233.2131 |  | 1233.2131 | 3743.4519 | 2510.2388 | 0 | 1330.5204 | 1336.2221 | 1338.5867 | 4.9124 | 0.78924 |  | 0.78924 | 2.3646 | 1.5754 | 0
Kandelaber | Stk. | 395.3001 | 79.1252 | 3463893.7416 | 3570693.1645 | 3868699.259 | 33146.885 | 73652.5378 |  | 73652.5378 | 298006.0945 | 2414.3469 | 221939.2098 | 1120.2982 | 1184.8413 | 1447.6766 | 20.0038 | 44.5394 |  | 44.5394 | 262.8353 | 1.5152 | 216.7807
Rauchstele | Stk. | 308.3205 | 62.1534 | 1345444.4996 | 1355379.935 | 1366807.7191 | 8307.5942 | 1627.8412 |  | 1627.8412 | 11427.7841 | 9799.9429 | 0 | 542.0754 | 548.3241 | 555.5014 | 5.2069 | 1.0418 |  | 1.0418 | 7.1773 | 6.1355 | 0
Sitzbank, einfach, mit Betonklötzen | Stk. | 434.2066 | 53.345 | 565139.2872 | 575678.2762 | 587833.7966 | 3139.7108 | 7399.2783 |  | 7399.2783 | 12155.5203 | 4756.242 | 0 | 274.2437 | 280.9323 | 288.6526 | 1.9531 | 4.7355 |  | 4.7355 | 7.7204 | 2.9849 | 0
Sitzbank, doppelt, mit Plakat | Stk. | 974.608 | 171.6963 | 1963058.9929 | 1992214.526 | 2022119.0298 | 9424.1243 | 19731.4088 |  | 19731.4088 | 29904.5038 | 10173.0732 | 0.021825 | 924.5301 | 943.0378 | 962.0501 | 5.8798 | 12.6279 |  | 12.6279 | 19.0123 | 6.3844 | 8.3717e-06
Sitzbank, einfach, ohne Betonklötze | Stk. | 146.265 | 46.7332 | 468025.997 | 474765.8802 | 480491.4394 | 1807.031 | 4932.8522 |  | 4932.8522 | 5725.5592 | 792.707 | 0 | 213.6349 | 217.926 | 221.5804 | 1.1341 | 3.157 |  | 3.157 | 3.6545 | 0.49748 | 0
Plakatständer | Stk. | 62.4765 | 26.204 | 608374.665 | 627852.5051 | 636106.8557 | 3665.2044 | 15812.6356 |  | 7399.2783 | 8254.3506 | 855.0723 | 0 | 285.1221 | 296.5358 | 301.8079 | 2.3002 | 9.1135 |  | 4.7355 | 5.2721 | 0.53662 | 0
Wartehalle | Stk. | 3288.2051 | 570.6328 | 15549721.4417 | 15769230.835 | 16020667.9095 | 120627.8435 | 98881.5497 |  | 98881.5497 | 251437.0745 | 42421.1894 | 110134.3354 | 7025.0578 | 7162.7454 | 7344.6649 | 75.7033 | 61.9844 |  | 61.9844 | 181.9195 | 26.6226 | 93.3126
4.2 Bodenbeläge
Bodenbelag, Beton, auf Bauwerk | m | 71.7615 | 0.022874 | 23840.5661 | 26149.1129 | 30446.1984 | 307.7518 | 2000.795 |  | 2345.3668 | 4297.0855 | 395.7337 | 1555.9849 | 15.3822 | 16.6282 | 18.9593 | 0.18892 | 1.0571 |  | 1.156 | 2.331 | 0.23969 | 0.93529
Bodenbelag, Beton, mit Unterbau | m | 773.1424 | 0.28199 | 51824.1607 | 58537.759 | 75024.2739 | 4493.1074 | 2220.4909 |  | 2565.0627 | 16486.5149 | 615.4297 | 13306.0225 | 18.905 | 22.8378 | 30.357 | 2.7239 | 1.209 |  | 1.3079 | 7.5191 | 0.39151 | 5.8197
Bodenbelag, Naturstein im Mörtelbett | m2 | 1349.0488 | 5.3722 | 1248216.2364 | 1265887.2138 | 1282450.1061 | 4790.3369 | 12880.6404 |  | 12880.6404 | 16562.8923 | 3682.2519 | 0 | 726.2698 | 737.1533 | 747.3415 | 3.0063 | 7.8773 |  | 7.8773 | 10.1882 | 2.3109 | 0
Bodenbelag, Terrazzo, 30mm, mit Tragschicht | m2 | 1094.2964 | 53.4124 | 129598.5863 | 153324.6756 | 190214.1876 | 6501.1716 | 17224.9177 |  | 16807.2259 | 36889.5119 | 5847.9176 | 14234.3685 | 69.1849 | 82.8911 | 100.5915 | 3.9788 | 9.7274 |  | 8.7647 | 17.7004 | 3.5507 | 5.3851
Bodenbelag, Terrazzo, 30 mm, zementgebunden, auf Bauwerk | m2 | 67.0422 | 0.029755 | 17932.6365 | 24528.0155 | 28673.8957 | 994.4353 | 5600.9437 |  | 2266.2157 | 4145.8802 | 397.7741 | 1481.8904 | 12.0216 | 16.1721 | 18.4899 | 0.62408 | 3.5264 |  | 1.1774 | 2.3178 | 0.24963 | 0.89075
4.3 Ausstattung
Handlauf auf Geländer oder Wand | m | 4.2652 | 0.75456 | 65594.8621 | 70703.8714 | 75671.955 | 176.1571 | 4932.8522 |  | 4932.8522 | 4968.0836 | 35.2314 | 0 | 18.6735 | 21.941 | 25.1201 | 0.11055 | 3.157 |  | 3.157 | 3.1791 | 0.02211 | 0
Signaletik inkl. Unterkonstruktion | Stk. / eine Anlage | 12.0527 | 6.1056 | 60417.8736 | 64765.3163 | 69092.3021 | 647.8036 | 3699.6392 |  | 3699.6392 | 4326.9858 | 627.3466 | 0 | 26.9163 | 29.6906 | 32.452 | 0.40655 | 2.3677 |  | 2.3677 | 2.7614 | 0.39371 | 0
Signaletik leuchtend | Stk. | 15.9729 | 7.2965 | 312893.9075 | 317559.5695 | 338685.1882 | 966.0229 | 3699.6392 |  | 3699.6392 | 21125.6187 | 738.7234 | 16687.2562 | 137.298 | 140.272 | 159.1179 | 0.60625 | 2.3677 |  | 2.3677 | 18.8458 | 0.46361 | 16.0145
Geländer S1 exkl. Handlauf | m | 42.139 | 10.4667 | 278789.0844 | 285829.5844 | 291995.5216 | 1121.0774 | 5919.4227 |  | 5919.4227 | 6165.9372 | 198.4307 | 48.0839 | 129.5139 | 133.9812 | 137.9036 | 0.67901 | 3.7884 |  | 3.7884 | 3.9224 | 0.12018 | 0.013821
4.4 Perronbau
Betontreppe inkl. Seitenwände | m Grundriss | 13241.8707 | 748.0989 | 1789251.6174 | 2617806.1293 | 4561857.9557 | 32889.6558 | 795664.8561 |  | 1730963.71 | 1944051.8265 | 49278.0107 | 163810.1058 | 1118.3426 | 1528.8533 | 2070.9268 | 20.0721 | 390.4386 |  | 436.9914 | 542.0734 | 29.8465 | 75.2355
Perronbelag, Asphalt | m2 | 835.5787 | 67.3253 | 46531.3755 | 52625.0745 | 73602.7446 | 5422.8439 | 670.8552 |  | 3327.5702 | 20977.6701 | 5628.4063 | 12021.6936 | 12.0399 | 15.8012 | 26.5675 | 3.2955 | 0.46578 |  | 2.3808 | 10.7663 | 3.409 | 4.9764
Perronbelag, Betonsteine | m2 | 651.4844 | 3.468 | 66807.9634 | 70594.3467 | 83679.6881 | 3620.4789 | 165.9044 |  | 197.7263 | 13085.3414 | 3481.7895 | 9405.8256 | 31.3358 | 33.6486 | 39.5478 | 2.1979 | 0.11483 |  | 0.13664 | 5.8992 | 2.1088 | 3.6537
Perrondach mit Stütze und Fundation exkl. TA | m2 | 677.3786 | 46.2535 | 888744.9464 | 926940.6769 | 1019789.5593 | 6490.2884 | 31705.4421 |  | 34760.3681 | 92848.8824 | 4312.9531 | 53775.5611 | 335.28 | 357.9185 | 427.6839 | 4.0391 | 18.5995 |  | 20.1848 | 69.7654 | 2.6563 | 46.9242
Perrondach ohne Stützen exkl. TA | m2 | 219.3216 | 2.0421 | 760783.4941 | 785599.9244 | 859734.3385 | 4002.2625 | 20814.1678 |  | 20814.1678 | 74134.4141 | 2013.4349 | 51306.8115 | 261.1328 | 276.4063 | 337.0662 | 2.5116 | 12.7619 |  | 12.7619 | 60.6599 | 1.2636 | 46.6344
Perronrandwinkel Aufsatzwinkel | m | 127.7747 | 2.9937 | 38703.917 | 56908.0684 | 63350.6258 | 9731.2598 | 8472.8916 |  | 4623.7232 | 6442.5575 | 846.9878 | 971.8466 | 25.0488 | 36.6371 | 39.5384 | 6.1071 | 5.4812 |  | 2.2791 | 2.9014 | 0.513 | 0.1093
Perronrandwinkel P55, inkl. Fundament | m | 941.6142 | 151.3089 | 222272.4692 | 322702.6147 | 368107.3031 | 49833.8452 | 50596.3003 |  | 32768.125 | 45404.6884 | 5749.1291 | 6887.4343 | 145.0935 | 208.1072 | 228.5155 | 31.2584 | 31.7553 |  | 16.1516 | 20.4083 | 3.4821 | 0.77459
Perronrandwinkel P55, ohne Fundament | m | 638.8735 | 14.9683 | 193519.5852 | 284540.3418 | 316753.1291 | 48656.2988 | 42364.4579 |  | 23118.6158 | 32212.7873 | 4234.9388 | 4859.2328 | 125.2438 | 183.1853 | 197.6921 | 30.5356 | 27.4059 |  | 11.3953 | 14.5068 | 2.565 | 0.54649
Betontreppe mit Natursteintritten inkl. Seitenwände | m Grundriss | 14643.1032 | 747.4709 | 2155471.4928 | 3082451.1888 | 5002827.822 | 131314.8398 | 795664.8561 |  | 1693193.4485 | 1920376.6332 | 49278.0107 | 177905.1741 | 1207.7517 | 1680.0263 | 2205.9047 | 81.836 | 390.4386 |  | 417.3675 | 525.8784 | 29.8465 | 78.6644
4.5 Technische Anlagen
Lift (Fahrkabine + Technik) | Stk. | 7460.2543 | 1702.3711 | 34966019.9019 | 35125251.9799 | 35317934.8086 | 136064.3207 | 23167.7574 |  | 13489.8259 | 192682.8286 | 1134.3381 | 178058.6646 | 18687.2271 | 18785.1981 | 18959.5656 | 85.3909 | 12.5801 |  | 3.2857 | 174.3675 | 0.71188 | 170.37
Lift freistehend inkl. Liftschacht (6.2 m Förderhöhe) | Stk. | 112037.8983 | 22250.2889 | 60508217.347 | 81389671.1943 | 104940136.385 | 607291.8304 | 20274162.0168 |  | 22345130.2731 | 23550465.1908 | 1205334.9177 | 0 | 34443.7014 | 45914.7172 | 58077.4438 | 376.1549 | 11094.8609 |  | 11417.5069 | 12162.7266 | 745.2197 | 0
Perronanzeiger | Stk. | 226.5127 | 195.6392 | 9926969.0972 | 11258811.2774 | 11334242.4133 | 1262782.2493 | 69059.9309 |  | 69059.9309 | 75431.1359 | 6371.2049 | 0 | 3023.0221 | 3859.7131 | 3907.909 | 792.4934 | 44.1975 |  | 44.1975 | 48.196 | 3.9984 | 0
Photovoltaikanlage | m2 | 345.7741 | 3.5992 | 349860.2472 | 350348.154 | 354861.508 | 480.8257 | 7.0811 |  | 7.0811 | 4513.354 | 1119.4553 | 3386.8176 | 185.0523 | 185.3504 | 188.7886 | 0.2964 | 0.0017247 |  | 0.0017247 | 3.4382 | 0.70602 | 2.7305
Rolltreppe (Stk.) | Stk. | 50811.716 | 13772.731 | 277115523.1078 | 310043525.4578 | 311571520.2035 | 32614295.1824 | 313707.1676 |  | 61667.7755 | 1527994.7456 | 8105.0648 | 1458221.9054 | 144441.4173 | 160332.61 | 161748.9057 | 15634.1206 | 257.0722 |  | 15.0202 | 1416.2957 | 4.909 | 1396.3664
Rolltreppe (m Höhenversatz) | m Höhenversatz | 3387.4477 | 918.1821 | 18474368.2072 | 20669568.3639 | 20771434.6802 | 2174286.3455 | 20913.8112 |  | 4111.185 | 101866.3164 | 540.3377 | 97214.7937 | 9629.4278 | 10688.8407 | 10783.2604 | 1042.2747 | 17.1381 |  | 1.0013 | 94.4197 | 0.32727 | 93.0911
4.6 Diverses
GSMR Mast inkl. Fundament | Stk. | 36385.4623 | 2969.6893 | 18349420.7445 | 19952103.3811 | 20726976.1853 | 268261.405 | 1334421.2316 |  | 456288.8294 | 774872.8042 | 240834.8229 | 77749.1518 | 8089.9597 | 9092.3291 | 9604.1588 | 166.537 | 835.8325 |  | 292.0195 | 511.8297 | 147.3111 | 72.4991
05 Sicherungsanlagen
5.1 Signale
Signal (Schild, Befestigung, Laternen) | Stk. | 64.618 | 12.4292 | 628781.8765 | 628781.8765 | 628781.8765 |  |  |  |  | 1800.4511 |  | 1800.4511 | 274.6447 | 274.6447 | 274.6447 |  |  |  |  | 1.7146 |  | 1.7146
Signal, freistehend, inkl. Fundament | Stk. | 5579.9165 | 679.6335 | 6012553.6037 | 7514576.0891 | 9088142.1795 | 49569.3606 | 1452453.1249 |  | 1452453.1249 | 1573566.0904 | 28286.8413 | 92826.1242 | 2434.8625 | 3339.664 | 4317.4302 | 30.8741 | 873.9274 |  | 873.9274 | 977.7662 | 17.6735 | 86.1653
Signallaterne | Stk. | 3.0989 | -0.32345 | 72390.7959 | 72390.7959 | 72840.9087 |  |  |  |  | 450.1128 |  | 450.1128 | 31.535 | 31.535 | 31.9636 |  |  |  |  | 0.42865 |  | 0.42865
Signalportal (drei Gleise) | Stk. | 39858.8143 | 4745.5184 | 34446519.6406 | 43498490.6957 | 52664783.2574 | 223601.1697 | 8828369.8854 |  | 8828369.8854 | 9723249.3067 | 337922.6764 | 556956.745 | 15387.805 | 20836.4302 | 26360.1748 | 136.4811 | 5312.1441 |  | 5312.1441 | 6040.7365 | 211.6005 | 516.9919
Zwergsignal | Stk. | 41.045 | 11.287 | 553964.098 | 1659321.1179 | 2766483.0751 | 909.198 | 1104447.8218 |  | 1104447.8218 | 1107161.9572 | 1363.797 | 1350.3384 | 233.4972 | 899.3437 | 1566.7614 | 0.57059 | 665.2759 |  | 665.2759 | 667.4177 | 0.85589 | 1.2859
5.2 Diverses
Achszähler | Stk. | 75.615 | 36.7842 | 1430809.2941 | 1463203.5925 | 1503554.7206 | 5263.6113 | 27130.6872 |  | 27130.6872 | 40351.128 | 568.2487 | 12652.1921 | 523.1388 | 543.7653 | 570.0253 | 3.2631 | 17.3633 |  | 17.3633 | 26.2601 | 0.35662 | 8.5401
Bahnübergang (Steuerung, Aussenanlage) | Stk. | 9739.4032 | 873.4779 | 20090004.398 | 20481794.5918 | 21070658.2524 | 89024.2733 | 302765.9206 |  | 336444.0908 | 588863.6606 | 59298.5488 | 193121.021 | 8981.1389 | 9209.846 | 9522.6091 | 55.4635 | 173.2436 |  | 184.0253 | 312.7631 | 36.3762 | 92.3616
Eurobalise FSS | Stk. | 10.9294 | 0.20461 | 162804.2644 | 163523.69 | 185985.0614 | 472.783 | 246.6426 |  | 246.6426 | 22461.3714 | 147.7447 | 22066.9841 | 93.3097 | 93.7642 | 114.9081 | 0.29671 | 0.15785 |  | 0.15785 | 21.1438 | 0.092721 | 20.8933
SA Kabelverteiler | Stk. | 1990.6789 | 41.4353 | 791363.6194 | 1038754.4674 | 1352177.6332 | 12571.7463 | 234819.1016 |  | 306185.2131 | 313423.1659 | 4136.7365 | 3101.2163 | 393.7851 | 537.3086 | 673.9791 | 7.6399 | 135.8835 |  | 131.1344 | 136.6705 | 2.5055 | 3.0306
Trafostation | Stk. | 17843.3599 | 2193.011 | 85692584.7198 | 87165595.4377 | 88638611.8381 | 585097.32 | 887913.3978 |  | 887913.3978 | 2758712.1998 | 585103.0025 | 1285695.7995 | 33668.1178 | 34603.5658 | 35539.0173 | 367.1937 | 568.2542 |  | 568.2542 | 2162.2133 | 367.1973 | 1226.7617
USV Anlage | Stk. | 2000.957 | 369.157 | 20372341.8069 | 20536717.8472 | 20786390.9311 | 85450.405 | 78925.6354 |  | 78925.6354 | 249673.0839 | 28483.4683 | 142263.9802 | 6144.8336 | 6248.9718 | 6449.157 | 53.6267 | 50.5115 |  | 50.5115 | 200.1853 | 17.8756 | 131.7982
Weichenheizung, elektrisch (Kabel, Steuerung, Aussenanlage) | pro Weiche | 4490.8821 | 596.3477 | 22670745.4223 | 22696688.243 | 22721778.6906 | 1278.5597 | 24664.2611 |  | 24664.2611 | 25090.4476 | 426.1866 | 0 | 8850.5722 | 8867.1595 | 8883.2118 | 0.80239 | 15.7848 |  | 15.7848 | 16.0523 | 0.26746 | 0
Stellwerk, elektronisch 2. Generation | Stk. | 6339.4881 | 4588.2759 | 222610370.3175 | 224036181.3059 | 229439615.1571 | 241926.4579 | 1183884.5305 |  | 1183884.5305 | 5403433.8512 | 90919.7992 | 4128629.5216 | 68098.7959 | 69007.4577 | 73719.9035 | 150.9895 | 757.6723 |  | 757.6723 | 4712.4458 | 57.0592 | 3897.7143
06 Kabel
6.1 Kabel
Glasfaserkabel | m | 0.15413 | 0.00016147 | 692.5914 | 3074.2586 | 5579.8088 | 62.0786 | 2319.5887 |  | 2055.3551 | 2505.5501 | 4.4093 | 445.7857 | 0.44581 | 2.0779 | 3.824 | 0.038959 | 1.5931 |  | 1.3154 | 1.7462 | 0.0027672 | 0.42798
Glasfaserkabel 1x12 | km | 137.1369 | 0.14649 | 603790.8088 | 2981534.7626 | 5447232.1747 | 58248.3376 | 2319495.6162 |  | 2055355.0876 | 2465697.4121 | 3941.0892 | 406401.2353 | 386.6326 | 2016.2247 | 3724.5513 | 36.5553 | 1593.0368 |  | 1315.4032 | 1708.3266 | 2.4733 | 390.45
Glasfaserkabel 2x12 | km | 141.0778 | 0.15228 | 620845.9872 | 2999541.7577 | 5471605.9277 | 59097.8695 | 2319597.901 |  | 2055355.0876 | 2472064.17 | 4047.0676 | 412662.0149 | 396.7855 | 2026.9749 | 3741.2805 | 37.0885 | 1593.101 |  | 1315.4032 | 1714.3056 | 2.5398 | 396.3625
Glasfaserkabel 4x12 | km | 143.2881 | 0.15489 | 629122.6038 | 3008102.4986 | 5486728.3911 | 59381.9938 | 2319597.901 |  | 2055355.0876 | 2478625.8925 | 4094.2322 | 419176.5727 | 402.048 | 2032.4157 | 3753.0504 | 37.2668 | 1593.101 |  | 1315.4032 | 1720.6347 | 2.5694 | 402.662
Glasfaserkabel 8x12 | km | 180.554 | 0.17914 | 843083.8282 | 3231155.7029 | 5801869.0556 | 68473.9737 | 2319597.901 |  | 2055355.0876 | 2570713.3527 | 5165.6652 | 510192.5999 | 548.8689 | 2184.9425 | 3992.8896 | 42.9727 | 1593.101 |  | 1315.4032 | 1807.947 | 3.2419 | 489.3019
Mittelspannungskabel | m | 1.489 | 0.3081 | 23422.6879 | 26931.9902 | 33390.934 | 55.4043 | 3453.8981 |  | 3453.8981 | 6458.9437 | 22.1617 | 2982.884 | 3.8741 | 6.2282 | 11.4163 | 0.03477 | 2.3193 |  | 2.3193 | 5.1881 | 0.013908 | 2.8548
Stellwerkkabel | m | 0.45321 | 0.083877 | 5832.829 | 9304.911 | 11926.3195 | 18.184 | 3453.8981 |  | 2055.3551 | 2621.4085 | 6.5349 | 559.5185 | 1.1384 | 3.4692 | 5.3072 | 0.011412 | 2.3193 |  | 1.3154 | 1.838 | 0.0041011 | 0.51854
6.2 Kabelschutz
Kabelkanal inkl. Deckel T22 | m | 105.8 | 1.911e-15 | 16504.8 | 35130.6964 | 53292.7076 | 3608.3795 | 15017.5169 |  | 11412.9197 | 18162.0111 | 1838.4942 | 4910.5972 | 10.4742 | 20.5942 | 25.7228 | 2.2645 | 7.8555 |  | 2.2265 | 5.1286 | 1.1135 | 1.7885
Kabelkanal inkl. Deckel T23 | m | 131.8154 | 0.70873 | 21767.7554 | 42609.6096 | 72103.6817 | 4492.6882 | 16349.166 |  | 18866.255 | 29494.0721 | 2827.2962 | 7800.5208 | 13.6462 | 24.6152 | 32.933 | 2.8195 | 8.1495 |  | 3.6805 | 8.3178 | 1.7124 | 2.9249
Kabelkanal inkl. Deckel T24 | m | 150.4783 | 0.91938 | 25035.7079 | 47655.6175 | 91153.6931 | 5128.5586 | 17491.351 |  | 28182.9242 | 43498.0756 | 3994.9671 | 11320.1843 | 15.6704 | 27.3292 | 39.5825 | 3.2186 | 8.4402 |  | 5.4981 | 12.2534 | 2.4197 | 4.3356
Rohrblock (4 x DN150) | m | 501.5531 | 50.1148 | 97615.454 | 126910.762 | 203820.7849 | 2072.4685 | 27222.8395 |  | 26333.5425 | 76910.0229 | 2605.8247 | 47970.6557 | 68.1631 | 84.8868 | 145.4149 | 1.275 | 15.4486 |  | 14.5036 | 60.5281 | 1.5828 | 44.4417
Rohrblock (Leerrohr x m) | Leerrohr x m | 125.3883 | 12.5287 | 24403.8635 | 31727.6905 | 50955.1962 | 518.1171 | 6805.7099 |  | 6583.3856 | 19227.5057 | 651.4562 | 11992.6639 | 17.0408 | 21.2217 | 36.3537 | 0.31876 | 3.8622 |  | 3.6259 | 15.132 | 0.3957 | 11.1104
07 Umwelt
7.1 Lärmschutz
Beton-Lärmschutzwand, einseitig, Ausfachungselement | m2 | 396.06 | 4.2848e-14 | 103578.4033 | 146266.4791 | 171404.6889 | 22729.9498 | 19958.126 |  | 19958.126 | 25138.2098 | 2272.995 | 2907.0888 | 68.9144 | 93.9319 | 106.438 | 14.2648 | 10.7527 |  | 10.7527 | 12.5061 | 1.4265 | 0.32694
Beton-Lärmschutzwand, einseitig, mit Fundation | m | 1911.802 | 100.8617 | 782662.9289 | 929400.7667 | 994022.7019 | 50238.2083 | 96499.6296 |  | 50537.1952 | 64621.9352 | 6505.9073 | 7578.8328 | 520.4573 | 606.1564 | 637.9174 | 31.43 | 54.2691 |  | 26.8178 | 31.761 | 4.04 | 0.90316
Beton-Lärmschutzwand, einseitig, ohne Fundation | m | 1296.5174 | 15.0669 | 388066.3009 | 474274.6803 | 537280.2238 | 46061.8824 | 40146.4971 |  | 52486.2502 | 63005.5435 | 4646.5282 | 5872.7651 | 236.214 | 286.779 | 318.6352 | 28.8963 | 21.6688 |  | 28.2339 | 31.8562 | 2.9139 | 0.70851
7.2 Diverses
Bodenabtrag inkl. Zwischenlagerung und Wiedereinbau | m3 fest |  |  |  |  | 7610.5607 | [9 empty] | 7.0905
Flächenbeanspruchung definitiv | m2 |  |  |  |  | 560000 | [9 empty] | 0
Rodung | m2 |  |  |  |  | 11832.3053 | [9 empty] | 8.6422
09 Transport
9.1 Bahntransport
Bahntransport (tkm, mix) | t*km |  |  |  |  | 30.9762 | [9 empty] | 0.012172
Bahntransport (vkm, mix) | v*km |  |  |  |  | 8363.5709 | [9 empty] | 3.2863
Bahntransport Baustelle (tkm) | t*km |  |  |  |  | 34.5484 | [9 empty] | 0.014489
Bahntransport Baustelle (vkm) | v*km |  |  |  |  | 9328.0769 | [9 empty] | 3.9121
9.2 Strassentransport
Personentransport, Ersatzbus | p*km |  |  |  |  | 104.8216 | [9 empty] | 0.030349
Personentransport, PKW | p*km |  |  |  |  | 328.8568 | [9 empty] | 0.21046
Strassentransport (tkm) | t*km |  |  |  |  | 284.1244 | [9 empty] | 0.17831
Strassentransport (vkm) | v*km |  |  |  |  | 1645.0801 | [9 empty] | 1.0324
Velotransport | p*km |  |  |  |  | 14.9058 | [9 empty] | 0.0079813
Verkehrsbeeinträchtigung Strasse (LKW Mix) (vkm) | v*km |  |  |  |  | 2190.5707 | [9 empty] | 1.342
Verkehrsbeeinträchtigung Strasse (PKW) (vkm) | v*km |  |  |  |  | 526.1709 | [9 empty] | 0.33674
9.3 Förderbandanlagen
Doppel-Förderband aufgeständert, eingehaust mit Laufsteg (Typ 3) | m | 3751.2542 | 920.2021 | 5688145.0059 | 5902923.8901 | 6071814.5909 | 52964.6559 | 161814.2283 |  | 36486.8181 | 168890.7008 | 10508.2339 | 121895.6488 | 2474.6984 | 2587.5263 | 2733.2168 | 32.2078 | 80.6201 |  | 23.6441 | 145.6906 | 6.3759 | 115.6706
Doppel-Förderband aufgeständert, mit Abdeckung und Laufsteg (Typ 2) | m | 2642.1541 | 573.8651 | 3459840.6114 | 3615614.7847 | 3768787.8177 | 33766.8338 | 122007.3395 |  | 25308.8706 | 153173.033 | 6916.8578 | 120947.3046 | 1527.6579 | 1608.3692 | 1744.1971 | 20.5678 | 60.1435 |  | 16.1948 | 135.8279 | 4.2007 | 115.4324
Einfach-Förderband aufgeständert, eingehaust mit Laufsteg (Typ 3) | m | 2782.7568 | 603.7445 | 4499662.3409 | 4658945.0445 | 4754275.8708 | 37216.9305 | 122065.7731 |  | 26353.8746 | 95330.8262 | 7452.0274 | 61524.9242 | 1975.3563 | 2058.314 | 2137.8091 | 22.6348 | 60.3229 |  | 17.0055 | 79.4951 | 4.5192 | 57.9704
Einfach-Förderband aufgeständert, mit Abdeckung und Laufsteg (Typ 2) | m | 1951.7543 | 418.947 | 2809116.1027 | 2924213.4576 | 3008763.0135 | 24651.2364 | 90446.1185 |  | 17950.3787 | 84549.5558 | 5338.8453 | 61260.3318 | 1254.6163 | 1315.3365 | 1387.9623 | 14.9992 | 45.7211 |  | 11.5256 | 72.6258 | 3.2393 | 57.8609
Förderbandtransport | m | 2872.2985 | 647.0726 | 4411558.273 | 4576998.1257 | 4694679.41 | 38665.6986 | 126774.1541 |  | 27382.5617 | 117681.2843 | 7794.8891 | 82503.8336 | 1935.5776 | 2022.0226 | 2122.5409 | 23.5196 | 62.9254 |  | 17.6679 | 100.5183 | 4.7288 | 78.1216
Temporäre Einhausung | m2 | 547.9276 | 65.5976 | 170765.5321 | 189076.7292 | 199197.6574 | 3643.5991 | 14667.5981 |  | 3627.4131 | 10120.9282 | 2665.2271 | 3828.288 | 77.8915 | 86.7938 | 92.319 | 2.2233 | 6.6789 |  | 2.3572 | 5.5252 | 1.6143 | 1.5538
Turmsilo ohne Einhausung | m3 Nutzvolumen | 266.7658 | 14.0549 | 186957.0389 | 195587.8973 | 210928.0585 | 3127.8792 | 5502.9792 |  | 6516.361 | 15340.1612 | 2793.6158 | 6030.1845 | 87.0897 | 91.8749 | 99.0546 | 1.8074 | 2.9778 |  | 3.3441 | 7.1797 | 1.692 | 2.1436
Verladebahnhof, exkl. Förderbänder | Stk. | 14180602.1722 | 4736669.5102 | 3763400710.8793 | 4301664222.529 | 4641324868.3324 | 245132936.6155 | 293130575.0342 |  | 153382665.1568 | 339660645.8034 | 123552943.5796 | 62725037.067 | 1364845.4822 | 1675175.6138 | 1871334.9304 | 152345.6847 | 157984.4469 |  | 96022.7094 | 196159.3166 | 74076.0503 | 26060.5569
9.4 Diverses
Helikoptertransport | t*km |  |  |  |  | 6346.3687 | [9 empty] | 4.7997
Schiffstransport | t*km |  |  |  |  | 68.7188 | [9 empty] | 0.03956
10 Baumaschinen
10.1 Fahrbahn
B771 | h | 9.4525 | 2.4852 | 57468.5232 | 57468.5232 | 260786.7702 |  |  | 201922.6997 |  | 1395.5473 |  | 1395.5473 | 28.6218 | 28.6218 | 156.0048 |  |  | 126.0192 |  | 1.3638 |  | 1.3638
BOA 811 | h | 7.1021 | 1.8675 | 43160.1408 | 43160.1408 | 297028.4568 |  |  | 252821.6555 |  | 1046.6605 |  | 1046.6605 | 21.4936 | 21.4936 | 188.4334 |  |  | 165.917 |  | 1.0228 |  | 1.0228
BOA 821 | h | 11.4472 | 3.0096 | 69595.0142 | 69595.0142 | 500343.1918 |  |  | 429042.5087 |  | 1705.669 |  | 1705.669 | 34.6614 | 34.6614 | 319.4187 |  |  | 283.0905 |  | 1.6668 |  | 1.6668
C76 | h | 7.3752 | 1.9393 | 44817.5305 | 44817.5305 | 317030.5983 |  |  | 271127.6421 |  | 1085.4257 |  | 1085.4257 | 22.3187 | 22.3187 | 201.7672 |  |  | 178.3878 |  | 1.0607 |  | 1.0607
DRL 21 | h | 14.2312 | 3.7412 | 86539.6583 | 86539.6583 | 305306.8608 |  |  | 216635.1163 |  | 2132.0862 |  | 2132.0862 | 43.1026 | 43.1026 | 173.8809 |  |  | 128.6948 |  | 2.0835 |  | 2.0835
Eisenbahnkran 50-100t | h | 11.1352 | 2.9273 | 67710.5697 | 67710.5697 | 189715.5554 |  |  | 120338.082 |  | 1666.9038 |  | 1666.9038 | 33.7242 | 33.7242 | 101.2126 |  |  | 65.8595 |  | 1.6289 |  | 1.6289
Eisenbahnkran >100t | h | 9.3659 | 2.4624 | 56941.3752 | 56941.3752 | 177931.0952 |  |  | 119594.1726 |  | 1395.5473 |  | 1395.5473 | 28.3593 | 28.3593 | 97.9534 |  |  | 68.2303 |  | 1.3638 |  | 1.3638
MFS | h | 5.6458 | 1.4841 | 34343.3977 | 34343.3977 | 91136.5476 |  |  | 55940.3154 |  | 852.8345 |  | 852.8345 | 17.1066 | 17.1066 | 47.4026 |  |  | 29.4626 |  | 0.8334 |  | 0.8334
MFS 40-4ZW | h | 3.4598 | 0.90989 | 21016.2726 | 21016.2726 | 61153.029 |  |  | 39632.8087 |  | 503.9476 |  | 503.9476 | 10.465 | 10.465 | 32.4828 |  |  | 21.5253 |  | 0.49247 |  | 0.49247
Maschinenkombination Schotterersatz | m |  |  |  |  | 124827.9017 | [9 empty] | 78.4305
Maschinenkombination Schotterreinigung | m |  |  |  |  | 20738.4484 | [9 empty] | 12.6493
Maschinenkombination Unterbausanierung | m |  |  |  |  | 142212.1654 | [9 empty] | 89.0452
Puma 90L | h | 18.029 | 4.7402 | 109591.7452 | 109591.7452 | 464533.9899 |  |  | 352267.4457 |  | 2674.799 |  | 2674.799 | 54.5795 | 54.5795 | 275.2865 |  |  | 218.0932 |  | 2.6139 |  | 2.6139
Puscal 2/3 | h | 13.6839 | 3.5982 | 83156.8718 | 83156.8718 | 518779.5265 |  |  | 433606.8641 |  | 2015.7906 |  | 2015.7906 | 41.4117 | 41.4117 | 325.9831 |  |  | 282.6016 |  | 1.9699 |  | 1.9699
Silad | h | 5.9292 | 1.5587 | 36054.5347 | 36054.5347 | 249148.4852 |  |  | 212206.2274 |  | 887.7232 |  | 887.7232 | 17.9575 | 17.9575 | 157.6773 |  |  | 138.8523 |  | 0.8675 |  | 0.8675
Vanoliner | h | 2.6016 | 0.68399 | 15817.0487 | 15817.0487 | 383539.9402 |  |  | 367335.2395 |  | 387.652 |  | 387.652 | 7.8776 | 7.8776 | 262.5903 |  |  | 254.3339 |  | 0.37882 |  | 0.37882
10.2 Fahrstrom
Flachwagen | h | 0.74162 | 0.19484 | 4518.0599 | 4518.0599 | 4634.3555 |  |  |  |  | 116.2956 |  | 116.2956 | 2.2512 | 2.2512 | 2.3649 |  |  |  |  | 0.11365 |  | 0.11365
Hocharbeitsbühne 18m | h | 1.5324 | 0.40286 | 9316.9217 | 9316.9217 | 68201.9993 |  |  | 58656.3629 |  | 228.7147 |  | 228.7147 | 4.6403 | 4.6403 | 44.2088 |  |  | 39.345 |  | 0.2235 |  | 0.2235
Hocharbeitsbühne Tafag | h | 1.6128 | 0.4242 | 9792.9688 | 9792.9688 | 36999.1878 |  |  | 26973.6278 |  | 232.5912 |  | 232.5912 | 4.876 | 4.876 | 22.0074 |  |  | 16.9042 |  | 0.22729 |  | 0.22729
Hubwagen Windhoff | h | 2.2114 | 0.58139 | 13444.4914 | 13444.4914 | 81995.1048 |  |  | 68221.1092 |  | 329.5042 |  | 329.5042 | 6.6959 | 6.6959 | 52.1839 |  |  | 45.166 |  | 0.322 |  | 0.322
Kabelabrollwagen | h | 0.68171 | 0.17915 | 4149.5073 | 4149.5073 | 11649.6326 |  |  | 7395.4592 |  | 104.666 |  | 104.666 | 2.0672 | 2.0672 | 6.2941 |  |  | 4.1246 |  | 0.10228 |  | 0.10228
Kombi Windhoff | h | 2.7711 | 0.72823 | 16868.9593 | 16868.9593 | 189825.3902 |  |  | 172530.0137 |  | 426.4172 |  | 426.4172 | 8.4039 | 8.4039 | 126.9461 |  |  | 118.1256 |  | 0.4167 |  | 0.4167
Kranwagen Plasser | h | 1.8211 | 0.47879 | 11071.9341 | 11071.9341 | 84425.0475 |  |  | 73081.757 |  | 271.3564 |  | 271.3564 | 5.5143 | 5.5143 | 54.971 |  |  | 49.1915 |  | 0.26517 |  | 0.26517
Maschinenkombination Hebebühne/Kran | h |  |  |  |  | 392884.0346 | [9 empty] | 269.3177
Maschinenkombination Seilzug | m |  |  |  |  | 2267.8826 | [9 empty] | 1.5603
Montagewagen mit Hebebühne | h | 0.79344 | 0.20865 | 4820.7995 | 4820.7995 | 23153.9834 |  |  | 18216.8883 |  | 116.2956 |  | 116.2956 | 2.4006 | 2.4006 | 14.161 |  |  | 11.6467 |  | 0.11365 |  | 0.11365
10.3 Tiefbau
Diesel in Baumaschine (Liter) | l | 0.78684 | 0.0026207 | 1364.2361 | 1436.8658 | 4354.0117 | 72.6297 |  | 2917.146 |  |  |  |  | 0.66299 | 0.69829 | 3.1532 | 0.0353 |  | 2.4549
Diesel in Baumaschine (kWh Endenergie) | kWh | 0.08029 | 0.00026742 | 139.2078 | 146.619 | 444.2869 | 7.4112 |  | 297.668 |  |  |  |  | 0.067652 | 0.071254 | 0.32175 | 0.0036021 |  | 0.2505
Diesel in Baumaschine (kWh Endenergie, inkl. Schmiermittel und Maschine) | kWh Endenergie | 0.081494 | 0.00064132 | 144.9965 | 152.4076 | 450.0756 | 7.4112 |  | 297.668 |  |  |  |  | 0.070899 | 0.074501 | 0.325 | 0.0036021 |  | 0.2505
Dumper (35kW) | h | 1.0259 | 0.25516 | 7113.5456 | 7113.5456 | 27606.6196 |  |  | 20348.609 |  | 144.465 |  | 144.465 | 3.7028 | 3.7028 | 17.3045 |  |  | 13.4606 |  | 0.14117 |  | 0.14117
HVO in Baumaschine (Liter) | l | 0.15638 | 0.00054134 | 361.0762 | 489.0047 | 1540.6703 | 127.9285 |  | 1051.6656 |  |  |  |  | 0.19185 | 0.2511 | 0.40172 | 0.059247 |  | 0.15062
HVO in Baumaschine (kWh Endenergie) | kWh | 0.017042 | 5.8995e-05 | 39.3501 | 53.2917 | 167.9022 | 13.9416 |  | 114.6105 |  |  |  |  | 0.020908 | 0.027364 | 0.043779 | 0.0064567 |  | 0.016415
Radlader - Kompaktlader (55kW) | h | 1.914 | 0.42528 | 11815.6863 | 11815.6863 | 40468.5697 |  |  | 28520.8956 |  | 131.9878 |  | 131.9878 | 5.6624 | 5.6624 | 24.7742 |  |  | 18.9828 |  | 0.12898 |  | 0.12898
ZW-Bagger (120kW) | h | 2.762 | 0.63848 | 15265.1061 | 15265.1061 | 68719.6856 |  |  | 53332.5157 |  | 122.0639 |  | 122.0639 | 7.3886 | 7.3886 | 41.3824 |  |  | 33.8746 |  | 0.11928 |  | 0.11928
10.4 Lokomotiven
Tm 234, AK | h | 1.3008 | 0.34199 | 7908.5243 | 7908.5243 | 326840.3064 |  |  | 318737.956 |  | 193.826 |  | 193.826 | 3.9388 | 3.9388 | 226.5897 |  |  | 222.4615 |  | 0.18941 |  | 0.18941
Tm 234.4 | h | 1.7434 | 0.45808 | 10617.8247 | 10617.8247 | 349912.836 |  |  | 339023.6549 |  | 271.3564 |  | 271.3564 | 5.2902 | 5.2902 | 241.8059 |  |  | 236.2506 |  | 0.26517 |  | 0.26517
10.5 Diverses
Weichentransportwagen WTW | h | 3.0183 | 0.79317 | 18374.9793 | 18374.9793 | 277151.1139 |  |  | 258310.9522 |  | 465.1824 |  | 465.1824 | 9.1543 | 9.1543 | 120.5646 |  |  | 110.9558 |  | 0.45458 |  | 0.45458
11 Hilfsmaterialien
Geotextil | m2 | 0.32791 | 5.8732e-05 | 963.0533 | 963.0533 | 1540.2482 |  |  |  |  | 577.1949 |  | 577.1949 | 0.66506 | 0.66506 | 0.69918 |  |  |  |  | 0.034127 |  | 0.034127
Mitarbeitende | h |  |  |  |  | 2466.4261 | [9 empty] | 1.5785
Stahl für Baumaschinen | t | 1036.4253 | 276.1153 | 6054791.4176 | 6054791.4176 | 6054791.4176 | [7 empty] | 2988.3591 | 2988.3591 | 2988.3591

## _translations (hidden)
FR | DE | FR | IT
Calculateur de durabilité AEP 2025 | Variantenrechner Nachhaltigkeit AEP 2025 | Calculateur de durabilité AEP 2025 | Calcolatore di sostenibilità AEP 2025
Langue | Sprache | Langue | Lingua
Pour effacer toutes les entrées : F5 > ClearMe (sélectionne les cellules pertinentes) > clic droit > Effacer le contenu. | Um alle Eingaben zu löschen: F5 > ClearMe (selektiert relevante Zellen) > Rechtsklick > Inhalte löschen. | Pour effacer toutes les entrées : F5 > ClearMe (sélectionne les cellules pertinentes) > clic droit > Effacer le contenu. | Per cancellare tutti i dati inseriti: F5 > Cancella (seleziona le celle rilevanti) > clic destro > Cancella contenuto.
Lien | Link | Lien | Collegamento
Objet | Objekt | Objet | Oggetto
Légende | Legende | Légende | Legenda
Champ déroulant | Dropdown Feld | Champ déroulant | Campo a discesa
Champ d'entrée | Eingabe Feld | Champ d'entrée | Campo di input
Objet | Objekt | Objet | Oggetto
Ligne | Linie | Ligne | Linea
Resulate | Resulate | Resulate | Risuolare
Nom | Name | Nom | Nome
Résultats | Resultate | Résultats | Risultati
Émissions de gaz à effet de serre | Treibhausgasemissionen | Émissions de gaz à effet de serre | Emissioni di gas a effetto serra
Poids secondaire | Gewicht Sekundär | Poids secondaire | Peso secondario
Poids total | Gewicht Total | Poids total | Peso totale
Unités de charge écologique | Umweltbelastungspunkte | Unités de charge écologique | Punti di impatto ambientale
x 10^6 UCE | x 10^6 UBP | x 10^6 UCE | x 10^6 PIA
Charge écologique | Umweltbelastung | Charge écologique | Impatto ambientale
Unité | Einheit | Unité | Unità
Valeurs | Werte | Valeurs | Valori
UCE | UBP | UCE | PIA
Production de matériaux | Materialherstellung | Production de matériaux | Produzione di materiale
Transports | Transporte | Transports | Trasporto
Machines de chantier | Baumaschinen | Machines de chantier | Macchinari da costruzione
Valorisation | Verwertung | Valorisation | Valorizzazione
t CO2e (gaz à effet de serre) ou 10^6 UCE (charge écologique) | t CO2e (Treibhausgase) oder 10^6 UBP (Umweltbelastung) | t CO2e (gaz à effet de serre) ou 10^6 UCE (charge écologique) | t CO2e (gas serra) o 10^6 PIA (impatto ambientale)
Métré / quantités | Ausmass / Mengen | Métré / quantités | Estensione / Quantità
Les matériaux pertinents pour la comparaison sont saisis ici. Dans la première colonne, entre le nom de l'élément de construction ou du matériau (menu déroulant avec fonction de recherche). Dans la colonne « Nouveau », indique la quantité qui est nécessaire, dans la colonne « Déconstruction » indique la quantité qui est démolie. Les composants et matériaux réutilisés ne doivent pas être saisis. Les valeurs d'émission comprennent en principe: - Base de données SBB : « Nouveau » = fabrication + transport + installation. « Déconstruction » = démolition + transport + recyclage - Base de données KBOB : « Nouveau » = fabrication, « Déconstruction » = transport + recyclage Plus la construction est faite tard, plus les effets sont faibles, car on suppose que l'ensemble du secteur se décarbonise. Pour « Année de construction », il faut choisir le milieu d'un chantier de plusieurs années. | Hier werden die für den Vergleich relevanten Materialien erfasst. In der ersten Spalte zwischen dem Namen des Bauteils oder des Materials (Dropdown-Menü mit Suchfunktion). In der Spalte „Neu“ gibst du die Menge an, die benötigt wird, in der Spalte „Abbruch“ gibst du die Menge an, die abgerissen wird. Wiederverwendete Bauteile und Materialien müssen nicht erfasst werden. Die Emissionswerte umfassen grundsätzlich: - SBB-Datenbank: „Neu“ = Herstellung + Transport + Installation. „Abbruch“ = Abbruch + Transport + Verwertung - KBOB-Datenbank: „Neu“ = Herstellung, „Rückbau“ = Transport + Verwertung Je später die Erstellung erfolgt, desto geringer sind die Auswirkungen, da davon ausgegangen wird, dass sich der gesamte Sektor dekarbonisiert. Als „Ausführungszeitpunkt“ ist für eine mehrjährige Baustelle das mittlere Jahr zu wählen. | Les matériaux pertinents pour la comparaison sont saisis ici. Dans la première colonne, entre le nom de l'élément de construction ou du matériau (menu déroulant avec fonction de recherche). Dans la colonne « Nouveau », indique la quantité qui est nécessaire, dans la colonne « Déconstruction » indique la quantité qui est démolie. Les composants et matériaux réutilisés ne doivent pas être saisis. Les valeurs d'émission comprennent en principe: - Base de données SBB : « Nouveau » = fabrication + transport + installation. « Déconstruction » = démolition + transport + recyclage - Base de données KBOB : « Nouveau » = fabrication, « Déconstruction » = transport + recyclage Plus la construction est faite tard, plus les effets sont faibles, car on suppose que l'ensemble du secteur se décarbonise. Pour « Année de construction », il faut choisir le milieu d'un chantier de plusieurs années. | Qui vengono inseriti i materiali rilevanti per il confronto. Nella prima colonna, tra il nome dell'elemento costruttivo o del materiale (menu a tendina con funzione di ricerca). Nella colonna “Nuovo” indica la quantità necessaria, nella colonna “Decostruzione” indica la quantità demolita. I componenti e i materiali riutilizzati non devono essere inseriti. I valori di emissione includono in linea di principio: - Banca dati SBB: “Nuovo” = fabbricazione + trasporto + installazione. “Decostruzione” = demolizione + trasporto + riciclaggio - Banca dati KBOB: «Nuovo» = fabbricazione, «Decostruzione» = trasporto + riciclaggio Più la costruzione è tardiva, più gli effetti sono deboli, poiché si presume che l'intero settore si decarbonizzi. Per «Anno di realizzazione», occorre scegliere la metà di un cantiere di più anni.
Type | Typ | Type | Tipo
Unité | Einheit | Unité | Unità
Nouveau | Neu | Nouveau | Nuovo
Deconstruction | Rückbau | Deconstruction | Decostruzione
Distances de transport supposées | Angenommene Transportdistanzen | Distances de transport supposées | Distanze di trasporto ipotizzate
Part de matériaux secondaires | Anteil Sekundärmaterial | Part de matériaux secondaires | Quota di materiale secondario
Montage | Einbau | Montage | Installazione
Démontage | Ausbau | Démontage | Rimozione
Autres | Übrige | Autres | Altro
Contact | Kontakt | Contact | Contatto
Variante 1 | Variante 1 | Variante 1 | Variante 1
Variante 2 | Variante 2 | Variante 2 | Variante 2
Saisie de matériel (taper pour rechercher) | Materialeingabe (Tippen zum Suchen) | Saisie de matériel (taper pour rechercher) | Inserimento materiale (toccare per cercare)
Les champs de saisie sont sur fond gris ou rouge. | Eingabefelder sind grau oder rot hinterlegt. | Les champs de saisie sont sur fond gris ou rouge. | I campi di inserimento sono evidenziati in grigio o in rosso.
Différence | Differenz | Différence | Differenza
Année de construction | Ausführungszeitpunkt | Année de construction | Anno di costruzione
Personne | Person | Personne | Persona
Catégorie | Kategorie | Catégorie | Categoria
Cet outil permet de comparer facilement différentes variantes sur la base de l'inventaire des émissions 2025 de la SBB et de la liste des écobilans dans le secteur de la construction 6.2. Les données disponibles sont répertoriées dans les feuilles «KBOB» et «SBB». Pour des écobilans complexes ou détaillés, merci d'écrire un bref e-mail. | Dieser Rechner erlaubt einfache Variantenvergleiche auf Basis des SBB Emissionsinventars 2025 und der Liste Ökobilanzen im Baubereich 6.2. Verfügbare Datensätze sind in den Blättern "KBOB" und "SBB" aufgelistet. Für komplexe oder detailierte Ökobilanzen schreib eine kurze Email. | Cet outil permet de comparer facilement différentes variantes sur la base de l'inventaire des émissions 2025 de la SBB et de la liste des écobilans dans le secteur de la construction 6.2. Les données disponibles sont répertoriées dans les feuilles «KBOB» et «SBB». Pour des écobilans complexes ou détaillés, merci d'écrire un bref e-mail. | Questo calcolatore consente di confrontare facilmente le varianti sulla base dell'inventario delle emissioni delle FFS 2025 e dell'elenco degli ecobilanci nel settore delle costruzioni 6.2. I record disponibili sono elencati nei fogli “KBOB” e “SBB”. Per ecobilanci complessi o dettagliati, scrivi una breve e-mail.
Tu trouveras ci-dessous les valeurs utilisées pour le calcul. Elles sont indiquées pour l'année d'exécution de la variante 1 et dans l'unité de base (p. ex. 1 kg). Pour les chiffres d'autres années et pour plus d'infos, il faut consulter les facteurs d'émission des CFF. A1-A3 : Fabrication jusqu'à la porte de l'usine du fournisseur A4 : Transport du lieu de fabrication jusqu'au chantier A5 : Montage sur le chantier C1 : Démontage sur le chantier C2 : Transport vers le site de valorisation C3-C4 : Valorisation / traitement des déchets | Nachfolgend sind die Werte aufgelistet, welche für die Berechnung verwendet werden. Die Werte sind jeweils für das Ausführungsjahr der Variante 1 und in der Basiseinheit (z.B. 1 kg) dargestellt. Für Zahlen andere Jahre sowie mehr ergänzende Informationen müssen die Emissionsfaktoren SBB konsultiert werden. A1-A3: Herstellung bis Werkstor Lieferant:in A4: Transport vom Herstellungsort bis auf die Baustelle A5: Einbau auf der Baustelle C1: Ausbau auf der Baustelle C2: Transport zur Verwertung C3-C4: Verwertung / Abfallbehandlung | Tu trouveras ci-dessous les valeurs utilisées pour le calcul. Elles sont indiquées pour l'année d'exécution de la variante 1 et dans l'unité de base (p. ex. 1 kg). Pour les chiffres d'autres années et pour plus d'infos, il faut consulter les facteurs d'émission des CFF. A1-A3 : Fabrication jusqu'à la porte de l'usine du fournisseur A4 : Transport du lieu de fabrication jusqu'au chantier A5 : Montage sur le chantier C1 : Démontage sur le chantier C2 : Transport vers le site de valorisation C3-C4 : Valorisation / traitement des déchets | Di seguito trovi i valori usati per fare i calcoli. I valori sono per l'anno di esecuzione della variante 1 e nell'unità di base (ad es. 1 kg). Per i numeri di altri anni e per altre informazioni, devi dare un'occhiata ai fattori di emissione delle FFS. A1-A3: produzione fino al cancello dello stabilimento del fornitore A4: trasporto dal luogo di produzione al cantiere A5: installazione in cantiere C1: smantellamento in cantiere C2: trasporto al riciclaggio C3-C4: riciclaggio / trattamento dei rifiuti
UCE | UBP | UCE | PIA
10^6 UCE | 10^6 UBP | 10^6 UCE | 10^6 PIA
kg CO2eq | kg CO2eq | kg CO2eq | kg CO2eq
t CO2eq | t CO2eq | t CO2eq | t CO2eq
Matériel | Material | Matériel | Materiale
Valeurs de référence pour l'année | Hintergrundwerte für das Jahr | Valeurs de référence pour l'année | Valori di riferimento per l'anno
Facteurs d'émission CFF 2025 | SBB Emissionsfaktoren 2025 | Facteurs d'émission CFF 2025 | Fattori di emissione FFS 2025
Facteurs d'émission KBOB v6.2 | KBOB Emissionsfaktoren v6.2 | Facteurs d'émission KBOB v6.2 | Fattori di emissione KBOB v6.2
Poids [kg] | Gewicht [kg] | Poids [kg] | Peso [kg]
Sources | Quellen | Sources | Fonti

## _translations_data (hidden)
DE |  | Absenkpfad | FR |  | IT
01 Ingenieurbau |  |  | 01 Génie civil |  | 01 Genio civile
1.1 Beton |  |  | 1.1 Béton |  | 1.1 Calcestruzzo
Hochbaubeton, Durchschnitt, bewehrt (100 kg/m3) | m3 fest | Hochbaubeton | Béton de bâtiment, ordinaire, armé (100 kg/m3) | m3 solide | Calcestruzzo per edilizia di soprassuolo, medio, armato (100 kg/m3) | m3 indurito
Hochbaubeton, Durchschnitt, unbewehrt | m3 fest | Hochbaubeton | Béton de bâtiment, ordinaire, non armé | m3 solide | Calcestruzzo per edilizia di soprassuolo, medio, non armato | m3 indurito
Hochbaubeton, aussen (NPK C), unbewehrt | m3 fest | Hochbaubeton | Béton de bâtiment, extérieur (CAN C), non armé | m3 solide | Calcestruzzo per edilizia di soprassuolo, per esterni (NPK C), non armato | m3 indurito
Hochbaubeton, aussen geschützt (NPK B), unbewehrt | m3 fest | Hochbaubeton | Béton de bâtiment, protection extérieure (CAN B), non armé | m3 solide | Calcestruzzo per edilizia di soprassuolo, per esterni con protezione (NPK B), non armato | m3 indurito
Hochbaubeton, trocken (NPK A), unbewehrt | m3 fest | Hochbaubeton | Béton de bâtiment, sec (CAN A), non armé | m3 solide | Calcestruzzo per edilizia di soprassuolo, asciutto (NPK A), non armato | m3 indurito
Betonfertigteil, hochfest, bewehrt (300 kg/m3) | m3 | Fertigbeton | Élément préfabriqué en béton, à haute résistance, armé (300 kg/m3) | m3 | Elemento prefabbricato, resistenza elevata, armato (300 kg/m3) | m3
Magerbeton / Sickerbeton (CEM 200, RC-M40) | m3 fest | Magerbeton | Béton maigre/béton filtrant (CEM 200, RC-M40) | m3 solide | Calcestruzzo magro / calcestruzzo filtrante (CEM 200, RC-M40) | m3 indurito
Betonfertigteil, normalfest, bewehrt (82 kg/m3) | m3 | Fertigbeton | Élément préfabriqué en béton, de résistance normale, armé (82 kg/m3) | m3 | Elemento prefabbricato, resistenza normale, armato (82 kg/m3) | m3
Pfahlbeton (NPK H), unbewehrt | m3 fest | Tiefbaubeton | Béton de pieux (CAN H), non armé | m3 solide | Calcestruzzo per pali (NPK H), non armato | m3 indurito
RC-Hochbaubeton, Durchschnitt, unbewehrt (RC-C50) | m3 fest | Hochbaubeton | Béton de bâtiment RC, ordinaire, non armé (RC-C50) | m3 solide | Calcestruzzo riciclato per edilizia di soprassuolo, medio, non armato (RC-C50) | m3 indurito
Spritzbeton für Baugruben (SC11), unbewehrt, eingebaut | m3 fest | Tiefbaubeton | Béton projeté pour l’étayage de fouilles (CBP 11), non armé, mis en place | m3 solide | Calcestruzzo spruzzato per scavi (SC11), non armato, incassato | m3 indurito
Spritzbeton für Baugruben (SC11), unbewehrt, Frischbeton | m3 Frischbeton | Tiefbaubeton | Béton projeté pour l’étayage de fouilles (CBP 11), non armé, béton frais | m3 de béton frais | Calcestruzzo spruzzato per scavi (SC11), non armato, calcestruzzo fresco | m3 calcestruzzo fresco
Spritzbeton für Tunnelbau (SC3 RC-C50), unbewehrt, eingebaut | m3 fest | Tiefbaubeton | Béton projeté pour la construction de tunnels (CBP 3 RC-C50), non armé, mis en place | m3 solide | Calcestruzzo spruzzato per costruzione di gallerie (SC3 RC-C50), non armato, incassato | m3 indurito
Spritzbeton für Tunnelbau (SC3 RC-C50), unbewehrt, Frischbeton | m3 Frischbeton | Tiefbaubeton | Béton projeté pour la construction de tunnels (CBP 3 RC-C50), non armé, béton frais | m3 de béton frais | Calcestruzzo spruzzato per costruzione di gallerie (SC3 RC-C50), non armato, calcestruzzo fresco | m3 calcestruzzo fresco
Spritzbeton für Tunnelbau (SC6), unbewehrt, eingebaut | m3 fest | Tiefbaubeton | Béton projeté pour la construction de tunnels (CBP 6), non armé, mis en place | m3 solide | Calcestruzzo spruzzato per costruzione di gallerie (SC6), non armato, incassato | m3 indurito
Spritzbeton für Tunnelbau (SC6), unbewehrt, Frischbeton | m3 Frischbeton | Tiefbaubeton | Béton projeté pour la construction de tunnels (CBP 6), non armé, béton frais | m3 de béton frais | Calcestruzzo spruzzato per costruzione di gallerie (SC6), non armato, calcestruzzo fresco | m3 calcestruzzo fresco
Tiefbaubeton, Durchschnitt, normal bewehrt (150 kg/m3) | m3 fest | Tiefbaubeton | Béton du génie civil, ordinaire, moyennement armé (150 kg/m3) | m3 solide | Calcestruzzo per edilizia del sottosuolo, medio, armatura normale (150 kg/m3) | m3 indurito
Tiefbaubeton, Durchschnitt, schwach bewehrt (100 kg/m3) | m3 fest | Tiefbaubeton | Béton du génie civil, ordinaire, faiblement armé (100 kg/m3) | m3 solide | Calcestruzzo per edilizia del sottosuolo, medio, armatura leggera (100 kg/m3) | m3 indurito
Tiefbaubeton, Durchschnitt, stark bewehrt (200 kg/m3) | m3 fest | Tiefbaubeton | Béton du génie civil, ordinaire, fortement armé (200 kg/m3) | m3 solide | Calcestruzzo per edilizia del sottosuolo, medio, armatura pesante (200 kg/m3) | m3 indurito
Tiefbaubeton, Durchschnitt, unbewehrt | m3 fest | Tiefbaubeton | Béton du génie civil, ordinaire, non armé | m3 solide | Calcestruzzo per edilizia del sottosuolo, medio, non armato | m3 indurito
Tiefbaubeton, aussen (NPK D), unbewehrt | m3 fest | Tiefbaubeton | Béton du génie civil, extérieur (CAN D), non armé | m3 solide | Calcestruzzo per edilizia del sottosuolo, per esterni (NPK D), non armato | m3 indurito
Tiefbaubeton, aussen (NPK E), unbewehrt | m3 fest | Tiefbaubeton | Béton du génie civil, extérieur (CAN E), non armé | m3 solide | Calcestruzzo per edilizia del sottosuolo, per esterni (NPK E), non armato | m3 indurito
Tiefbaubeton, aussen (NPK F), unbewehrt | m3 fest | Tiefbaubeton | Béton du génie civil, extérieur (CAN F), non armé | m3 solide | Calcestruzzo per edilizia del sottosuolo, per esterni (NPK F), non armato | m3 indurito
Tiefbaubeton, aussen (NPK G), unbewehrt | m3 fest | Tiefbaubeton | Béton du génie civil, extérieur (CAN G), non armé | m3 solide | Calcestruzzo per edilizia del sottosuolo, per esterni (NPK G), non armato | m3 indurito
Tübbingbeton, bewehrt (110 kg/m3) | m3 | Tiefbaubeton | Voussoirs en béton armé (110 kg/m3) | m3 | Calcestruzzo per rivestimenti di rinforzo, armato (110 kg/m3) | m3
UHFB | m3 fest | Tiefbaubeton | BFUP | m3 solide | UHPFRC | m3 indurito
UHFB mit Carbonfasern (100kg/m3) | m3 fest | Tiefbaubeton | BFUP à fibres de carbone (100 kg/m3) | m3 solide | UHPFRC con fibre di carbonio (100 kg/m3) | m3 indurito
UHFB mit Stahlfasern (250kg/m3) | m3 fest | Tiefbaubeton | BFUP à fibres d’acier (250 kg/m3) | m3 solide | UHPFRC con fibre di acciaio (250 kg/m3) | m3 indurito
1.2 Metalle |  |  | 1.2 Métaux |  | 1.2 Metalli
Armierungsstahl | to | Stahl | Acier d’armature | t | Acciaio d’armatura | t
Profilstahl, blank, definitiv | to | Stahl | Profilé d’acier, nu, solution définitive | t | Acciaio profilato, non rivestito, definitivo | t
Profilstahl, blank, provisorisch | to | Stahl | Profilé d’acier, nu, solution provisoire | t | Acciaio profilato, non rivestito, provvisorio | t
Profilstahl, pulverbeschichtet | to | Stahl | Profilé d’acier, thermolaqué | t | Acciaio profilato, verniciato a polvere | t
Profilstahl, verzinkt | to | Stahl | Profilé d’acier, galvanisé | t | Acciaio profilato, zincato | t
Stahlblech, blank, definitiv | to | Stahl | Tôle d’acier nu, solution définitive | t | Lamiera di acciaio, non rivestita, definitiva | t
Stahlblech, blank, provisorisch | to | Stahl | Tôle d’acier nu, solution provisoire | t | Lamiera di acciaio, non rivestita, provvisoria | t
Stahlblech, pulverbeschichtet | to | Stahl | Tôle d’acier thermolaqué | t | Lamiera di acciaio, verniciata a polvere | t
Stahlblech, verzinkt | to | Stahl | Tôle d’acier galvanisé | t | Lamiera di acciaio, zincata | t
1.3 Baugrubenabschlüsse |  |  | 1.3 Fermetures de fouille |  | 1.3 Chiusure degli scavi di fondazione
Anker | m | Tiefbaubeton | Tirant | m | Ancoraggio | m
Mikrobohrpfahl (150mm) | m | Tiefbaubeton | Micropieu (150 mm) | m | Micropalo trivellato (150 mm) | m
Nagelwand | m2 Ansichtsfläche | Tiefbaubeton | Paroi clouée | m2 de surface apparente | Parete chiodata | m2 superficie a vista
Rühlwand mit Spritzbeton, auskragend | m2 Ansichtsfläche | Tiefbaubeton | Paroi berlinoise et béton projeté, en porte-à-faux | m2 de surface apparente | Parete targonata con calcestruzzo spruzzato, aggettante | m2 superficie a vista
Rühlwand mit Spritzbeton, verankert | m2 Ansichtsfläche | Tiefbaubeton | Paroi berlinoise et béton projeté, ancrée | m2 de surface apparente | Parete targonata con calcestruzzo spruzzato, ancorata | m2 superficie a vista
Schlitzwand, bewehrt (100 kg/m3) | Einheit: m3 fest | Tiefbaubeton | Paroi moulée, en béton armé (100 kg/m3) | Unité: m3 solide | Diaframma, armato (100 kg/m3) | Unità: m3 indurito
Spundwand, auskragend, mit Wiederverwendung | m2 Ansichtsfläche | Stahl | Paroi en palplanches, en porte-à-faux, avec possibilité de réutilisation | m2 de surface apparente | Palancolata, aggettante, con possibilità di riutilizzo | m2 superficie a vista
Spundwand, auskragend, ohne Wiederverwendung | m2 Ansichtsfläche | Stahl | Paroi en palplanches, en porte-à-faux, sans réutilisation | m2 de surface apparente | Palancolata, aggettante, senza possibilità di riutilizzo | m2 superficie a vista
Spundwand, verankert, mit Wiederverwendung | m2 Ansichtsfläche | Stahl | Paroi en palplanches, ancrée, avec possibilité de réutilisation | m2 de surface apparente | Palancolata, ancorata, con possibilità di riutilizzo | m2 superficie a vista
Spundwand, verankert, ohne Wiederverwendung | m2 Ansichtsfläche | Stahl | Paroi en palplanches, ancrée, sans réutilisation | m2 de surface apparente | Palancolata, ancorata, senza possibilità di riutilizzo | m2 superficie a vista
Überschnittene Bohrpfahlwand, auskragend | m2 Ansichtsfläche | Tiefbaubeton | Paroi de pieux forés recoupés, en porte-à-faux | m2 de surface apparente | Parete di pali trivellati intersecanti, aggettante | m2 superficie a vista
1.4 Asphalt |  |  | 1.4 Asphalte |  | 1.4 Asfalto
Asphalt, AC-Rail | to | Asphalt | Asphalte, AC Rail | t | Asfalto, AC Rail | t
Deckschicht, 0 % RC | to | Asphalt | Couche de surface, part RC de 0% | t | Copertura di finitura, RC 0% | t
Deckschicht, 40 % RC | to | Asphalt | Couche de surface, part RC de 40% | t | Copertura di finitura, RC 40% | t
Monoschicht | to | Asphalt | Monocouche | t | Monostrato | t
Tragschicht, 0 % RC | to | Asphalt | Couche de base, part RC de 0% | t | Strato portante, RC 0% | t
Tragschicht, 60 % RC | to | Asphalt | Couche de base, part RC de 60% | t | Strato portante, RC 60% | t
1.5 Mineralische Baustoffe |  |  | 1.5 Agrégats minéraux |  | 1.5 Materiali da costruzione minerali
Auffüllung mit Kiesmaterial | m3 fest | Strassentransport | Remblayage au moyen de gravier | m3 solide | Riempimento con materiale ghiaioso | m3 indurito
Aushub inkl. Deponierung | m3 fest | Strassentransport | Déblais, mise en décharge incluse | m3 solide | Scavo, incl. conferimento in discarica | m3 indurito
Mörtel | m3 | Tiefbaubeton | Mortier | m3 | Malta | m3
Naturstein, in Blöcken | m3 | Strassentransport | Pierres naturelles, en blocs | m3 | Pietra naturale, in blocchi | m3
Naturstein, in Platten | m3 | Tiefbaubeton | Pierres naturelles, en dalles | m3 | Pietra naturale, in lastre | m3
1.6 Diverses |  |  | 1.6 Divers |  | 1.6 Varie
Bauwerksabdichtung, bitumös | m2 | Asphalt | Étanchement d’ouvrage, bitumeux | m2 | Impermeabilizzazione dell’opera, a base bituminosa | m2
Bauwerksabdichtung, mineralisch | m2 | Tiefbaubeton | Étanchement d’ouvrage, minéral | m2 | Impermeabilizzazione dell’opera, a base minerale | m2
Carbonbewehrung, Fasern | kg | Generisch | Armature, fibres de carbone | kg | Armatura in carbonio, fibre | kg
Carbonbewehrung, Netze | kg | Generisch | Armature, filets en fibres de carbone | kg | Armatura in carbonio, reti | kg
Carbonbewehrung, Stab | kg | Generisch | Armature, barres en fibres de carbone | kg | Armatura in carbonio, tondini | kg
Installationsplatz (Stk.) | p | Generisch | Lieu d’installation du chantier (unité) | site | Aree di installazione (n°) | pz.
Tunnelbohrmaschine gross (9.0 - 9.5 m) | Stk | Stahl | Tunnelier, grand modèle (de 9,0 à 9,5 m) | pièce | Fresatrice per tunnel grande (9,0-9,5 m) | pz.
Tunnelbohrmaschine klein (4.5 - 5.0 m) | Stk | Stahl | Tunnelier, petit modèle (de 4,5 à 5,0 m) | pièce | Fresatrice per tunnel piccola (4,5-5,0 m) | pz.
02 Fahrbahn |  |  | 02 Voie ferrée |  | 02 Binario
2.1 Schienen |  |  | 2.1 Rails |  | 2.1 Rotaie
Altschienen 60E2 und 54E2 | Gleismeter | Stahl | Rails usagés 60E2 et 54E2 | mètre de voie | Rotaie vecchie 60E2 e 54E2 | metri di binario
Schienen 54E2 | Gleismeter | Stahl | Rails 54E2 | mètre de voie | Rotaie 54E2 | metri di binario
Schienen 60E2 | Gleismeter | Stahl | Rails 60E2 | mètre de voie | Rotaie 60E2 | metri di binario
Schienenstahl | kg | Stahl | Acier de rail | kg | Acciaio per rotaie | kg
2.2 Schwellen |  |  | 2.2 Traverses |  | 2.2 Traverse
Betonschwelle B91, besohlt, inkl. Befestigung | Stk. | Fertigbeton | Traverse en béton B91, à semelle, fixation incluse | pièce | Traversa di calcestruzzo B91, suolata, fissaggio compreso | pz.
Betonschwelle B91, unbesohlt, inkl. Befestigung | Stk. | Fertigbeton | Traverse en béton B91, sans semelle, fixation incluse | pièce | Traversa di calcestruzzo B91, non suolata, fissaggio compreso | pz.
Schwellenbeton | kg | Fertigbeton | Béton pour traverse | kg | Calcestruzzo per traverse | kg
Weichenschwellen Beton, besohlt, ohne Befestigung | m Schwelle | Fertigbeton | Traverses d’aiguille en béton, à semelle, sans fixation | mètre de traverse | Traverse per scambi in calcestruzzo, suolate, fissaggio escluso | metri di traversa
Weichenschwellen Beton, unbesohlt, ohne Befestigung | m Schwelle | Fertigbeton | Traverses d’aiguille en béton, sans semelle ni fixation | mètre de traverse | Traverse per scambi in calcestruzzo, non suolate, fissaggio escluso | metri di traversa
Buchenschwellenrohling | Stk. | Ohne | Traverse brute en hêtre | pièce | Pezzo grezzo per traverse in legno di faggio | pz.
Eichenschwellenrohling | Stk. | Ohne | Traverse brute en chêne | pièce | Pezzo grezzo per traverse in legno di quercia | pz.
Holzschwelle inkl. Befestigung | Stk | Stahl | Traverse en bois, fixation incluse | pièce | Traversa di legno, fissaggio compreso | pz.
Weichenschwellen Holz ohne Befestigung | m Schwelle | Stahl | Traverses d’aiguille en bois sans fixation | mètre de traverse | Traverse per scambi in legno, fissaggio escluso | metri di traversa
Stahl für Stahlschwellen | kg | Stahl | Acier pour traverse | kg | Acciaio per traverse in acciaio | kg
Stahlschwelle inkl. Befestigung | Stk. | Stahl | Traverse en acier, fixation incluse | pièce | Traversa in acciaio, fissaggio compreso | pz.
2.3 Massenschuttgüter |  |  | 2.3 Matériaux en vrac |  | 2.3 Merci alla rinfusa in massa
Primärschotter | to | Strassentransport | Ballast primaire | t | Pietrisco nuovo | t
RC-Schotter | to | Strassentransport | Ballast RC | t | Pietrisco riciclato | t
2.4 Weichen |  |  | 2.4 Aiguilles |  | 2.4 Scambi
Weiche EW 185-Be, inkl. Schotterersatz | Stk. | Stahl | Aiguille de type BS 185-Be, remplacement du ballast inclus | pièce | Scambio EW 185-Be, incl. sostituzione pietrisco | pz.
Weiche EW 185-H, inkl. Schotterersatz | Stk. | Stahl | Aiguille de type BS 185-H, remplacement du ballast inclus | pièce | Scambio EW 185-H, incl. sostituzione pietrisco | pz.
Weiche EW 300-Be, inkl. Schotterersatz | Stk. | Stahl | Aiguille de type BS 300-Be, remplacement du ballast inclus | pièce | Scambio EW 300-Be, incl. sostituzione pietrisco | pz.
Weiche EW 900-Be, inkl. Schotterersatz | Stk. | Stahl | Aiguille de type BS 900-Be, remplacement du ballast inclus | pièce | Scambio EW 900-Be, incl. sostituzione pietrisco | pz.
2.5 Umbauverfahren |  | Strassentransport | 2.5 Procédé de réfection |  | 2.5 Procedure di trasformazione
Schotterersatz, inkl. Schotter | Gleismeter | Strassentransport | Remplacement du ballast, ballast inclus | mètre de voie | Sostituzione del pietrisco | metri di binario
Schotterreinigung, inkl. Schotter | Gleismeter | Strassentransport | Criblage du ballast, ballast inclus | mètre de voie | Pulizia del pietrisco | metri di binario
Schotterspriessung | Gleismeter | Stahl | Étayage du ballast | mètre de voie | Armatura mobile di contenimento per pietrisco | metri di binario
Schotterverklebung | Gleismeter | Generisch | Collage du ballast | mètre de voie | Incollaggio del pietrisco | metri di binario
Unterbausanierung AC-Rail, inkl. Schotter und AC-Rail | Gleismeter | Asphalt | Assainissement de l’AC Rail de l’infrastructure, ballast et AC Rail inclus | mètre de voie | Risanamento della sottostruttura AC Rail, incl. pietrisco e AC Rail | metri di binario
Unterbausanierung PSS, inkl. Schotter und PSS | Gleismeter | Strassentransport | Assainissement de la couche de protection de l’infrastructure, ballast et matériaux de la couche de protection inclus | mètre de voie | Risanamento della sottostruttura PSS, incl. pietrisco e AC Rail | metri di binario
2.6 Weitere Produkte |  |  | 2.6 Autres produits |  | 2.6 Altri prodotti
Banketthalterung (Winkelgitter, H=65 cm) | Gleismeter | Stahl | Stabilisation de banquette (treillis métallique, H = 65 cm) | mètre de voie | Supporto della banchina (gabbia angolare, altezza = 65 cm) | metri di binario
Befestigungsmaterial | kg | Stahl | Matériel de fixation | kg | Materiale di fissaggio | kg
Bremsprellbock (EB-10) | Stück | Stahl | Heurtoir-frein (EB-10) | pièce | Paraurti scorrevole (EB-10) | pz.
Fahrbahnentwässerung (Typ 4a) | Gleismeter | Magerbeton | Dispositif d’évacuation des eaux de la voie ferrée (type 4a) | mètre de voie | Drenaggio dei binari (tipo 4a) | metri di binario
Fangschiene inkl. Radlenker | kg | Stahl | Rail protecteur, contre-rail inclus | kg | Controrotaia, incl. controguida | kg
Herzstück | kg | Stahl | Cœur de croisement | kg | Cuore | kg
Rippenplatten | kg | Stahl | Selles à nervures | kg | Piastre a spalletta | kg
Unterschottermatten | m2 verbaut | Generisch | Tapis sous ballast | m2 de pose | Materassini sotto ballast | m2 installati
Verschluss- und Umstellgestänge ohne Weichenantrieb | kg | Stahl | Tringle de verrouillage et de manœuvre d’aiguille, sans moteur d’aiguille | kg | Tiranteria di chiusura e di regolazione, escl. motore dello scambio | kg
Weichenantrieb | kg | Stahl | Moteur d’aiguille | kg | Motore dello scambio | kg
Winkelführungsplatten | kg | Generisch | Plaques de guidage | kg | Piastre di guida ad angolo | kg
Zungenvorrichtung | kg | Stahl | Changement | kg | Sviatoio | kg
Zwischenlagen und Plattenunterlagen | kg | Generisch | Semelles et cales de selles | kg | Intercalari intermedi e sottopiastre | kg
03 Fahrstrom |  |  | 03 Courant de traction |  | 03 Corrente di trazione
3.1 Tiefbau |  |  | 3.1 Constructions souterraines |  | 3.1 Genio civile
Mastfundament einfach (DP1 / 1.5) | Stk. | Tiefbaubeton | Fondation de mât simple (DP1/1.5) | pièce | Fondazione del palo, semplice (DP1 / 1.5) | pz.
Mastfundament komplex (HP2 / 2.4) | Stk. | Tiefbaubeton | Fondation de mât complexe (HP2/2.4) | pièce | Fondazione del palo, complessa (HP2 / 2.4) | pz.
Spezialfundament | Stk. | Tiefbaubeton | Fondation spéciale | pièce | Fondazione speciale | pz.
Streifenfundament | m2 | Tiefbaubeton | Fondation en bande | m2 | Fondazione continua | m2
3.2 Tragwerk |  |  | 3.2 Support de la ligne de contact |  | 3.2 Struttura portante
Abfangjoch Fd oder TS klein (A200, 15m) | Stk. | Stahl | Joug d’amarrage FC ou cp, petit modèle (A200, 15 m) | pièce | Travata d’ammarraggio FC o FP, piccola (A200, 15 m) | pz.
Abfangjoch Fd oder TS mittel (A330, 25m) | Stk. | Stahl | Joug d’amarrage FC ou cp, modèle moyen (A330, 25 m) | pièce | Travata d’ammarraggio FC o FP, media (A330, 25 m) | pz.
Ausleger NT mit Spurhaltung R (Normalmontage, Typ 2) | Stk. | Stahl | Console NT avec bras de retenue R (montage ordinaire, type 2) | pièce | Mensola NT con braccio di ritenuta R (installazione normale, tipo 2) | pz.
Joch-/ Mastaufsatz / Leuchte auf Tragwerk | Stk. | Stahl | Potelet/rallonge/appareil d’éclairage sur support | pièce | Palina / sopralzo palo / illuminazione su struttura portante | pz.
Mast kurz (DP22, 9m) | Stk. | Stahl | Petit mât (DP22, 9 m) | pièce | Palo basso (DP22, 9 m) | pz.
Mast lang (DP26, 13m) | Stk. | Stahl | Grand mât (DP26, 13 m) | pièce | Palo alto (DP26, 13 m) | pz.
Spurhalter | Stk. | Stahl | Bras de retenue | pièce | Braccio di ritenuta | pz.
Stabisolator 15kW (Zug) | Stk | Stahl | Isolateur-bâton 15 kW (traction) | pièce | Isolatore a barra 15 kW (trazione) | pz.
Stützisolator 25 kW (Biegezug) | Stk. | Generisch | Isolateur-support 25 kW (traction par flexion) | pièce | Isolatore portante 25 kW (flessotrazione) | pz.
Stützisolator 25 kW (Druck) | Stk. | Generisch | Isolateur-support 25 kW (compression) | pièce | Isolatore portante 25 kW (pressione) | pz.
Tafel an Tragwerk | Stk. | Stahl | Panneau sur support de ligne de contact | pièce | Tavola su struttura portante | pz.
Tragjoch gross (J130, 32m) | Stk. | Stahl | Joug de support, grand modèle (J130, 32 m) | pièce | Trave portante, grande (J130, 32 m) | pz.
Tragjoch klein (J70, 15m) | Stk. | Stahl | Joug de support, petit modèle (J70, 15 m) | pièce | Trave portante, piccola (J70, 15 m) | pz.
Tragjoch mittel (J100, 25m) | Stk. | Stahl | Joug de support, modèle moyen (J100, 25 m) | pièce | Trave portante, media (J100, 25 m) | pz.
3.3 Schaltanlagen |  |  | 3.3 Installations de distribution |  | 3.3 Impianti di commutazione
Einphasentransformator 50 kVA | Stk. | Stahl | Transformateur monophasé 50 kVA | pièce | Trasformatore monofase 50 kVA | pz.
FL-Schutz - Schrank (mit 2 FLS) + Batterie Schrank | Stk. | Stahl | Protection LC - armoire (à 2 PLC) et armoire de batteries | pièce | Armadio protezione LC (con 2 PLC) + armadio batteria | pz.
Gerüstschaltposten | Stk. | Stahl | Poste de distribution à herse | pièce | Posto interruttori a corna | pz.
HS-Kabelaufstieg am Mast | Stk. | Stahl | Montée de câbles HT sur mât | pièce | Salita cavi AT sul palo | pz.
Lasttrennschalter | Stk. | Stahl | Sectionneur de charge | pièce | Sezionatore di carico | pz.
Schaltposten Hoch | Stk. | Stahl | Poste de distribution sur support | pièce | Posto interruttori in elevazione | pz.
Steuerschrank | Stk. | Stahl | Armoire de commande | pièce | Armadio di comando | pz.
Trenn- und Hörnerschalter | Stk. | Stahl | Sectionneur et interrupteur à cornes | pièce | Interruttore separatore e a corna | pz.
Wandler | kg | Stahl | Convertisseur | kg | Convertitore | kg
3.4 Drahtwerk |  |  | 3.4 Caténaire |  | 3.4 Catenaria
Ankerstange | Stk. | Stahl | Tige d’ancrage | pièce | Stanga d’ancoraggio | pz.
Bewegliche Abfangung | Stk. | Stahl | Amarrage mobile | pièce | Ammarraggio mobile | pz.
Bündelleiter, Doppelfeeder | Meter | Kupfer | Câbles jumelés, double feeder | mètre | Conduttore a fascio, linea di rinforzo (feeder) doppia | metri
Deckenstromschiene | m | Kupfer | Profil aérien de contact | m | Linea di contatto rigida | m
Einzeleiter, Feeder, Rückleiter (Erdung) | Meter | Kupfer | Simple conducteur, feeder, conducteur de retour (mise à la terre) | mètre | Conduttore singolo, linea di rinforzo, conduttore di ritorno (messa a terra) | metri
Fahrdraht | m | Kupfer | Fil de contact | m | Filo di contatto | m
N-FL und R-FL | Meter | Kupfer | LC N et LC R | mètre | LC-N e LC-R | metri
Reglage (Fahrzeug+Personal, kein Material) | Meter | Strassentransport | Réglage (véhicule et personnel, pas de matériel) | mètre | Regolazione (veicolo+personale, escl. materiale) | metri
Seilhänger | Stk. | Kupfer | Suspension | pièce | Pendini | pz.
Seitliche Reglage | Meter | Strassentransport | Réglage latéral | mètre | Regolazione laterale | metri
Speiseleiter kurz (bis 50m) oder Querverbindung (Ringleiter) | Stk. | Kupfer | Conducteur d’alimentation court (50 m max.) ou connexion transversale (conducteur circulaire) | pièce | Conduttore di alimentazione corto (fino a 50 m) o collegamento trasversale (conduttore ad anello) | pz.
Streckentrenner | m | Kupfer | Isolation de section | m | Sezionatore di tratta | m
Strom-Erdungsverbindung (S+E Verbindung) | Stk. | Kupfer | Raccordement de terre (connexion R+T) | pièce | Collegamento elettrico di messa a terra (collegamento R + T) | pz.
Tragseil | m | Kupfer | Câble porteur | m | Fune portante | m
Weichendraht | Stk. | Kupfer | Fil d’aiguille | pièce | Filo dello scambio | pz.
04 Bahnzugang |  |  | 04 Accès au chemin de fer |  | 04 Accesso alla ferrovia
4.1 Mobiliar |  |  | 4.1 Mobilier |  | 4.1 Allestimento
Abfalleimer | Stk. | Stahl | Poubelle | pièce | Cestino portarifiuti | pz.
Entsorgungsstation | Stk. | Stahl | Station d’élimination | pièce | Stazione di smaltimento | pz.
Kandelaber | Stk. | Stahl | Candélabre | pièce | Lampione verticale | pz.
Rauchstele | Stk. | Stahl | Colonne zone fumeurs | pièce | Colonnina zona fumatori | pz.
Sitzbank, einfach, mit Betonklötzen | Stk. | Fertigbeton | Banc simple avec support en béton | pièce | Panchina, semplice, con blocchi di calcestruzzo | pz.
Sitzbank, doppelt, mit Plakat | Stk. | Fertigbeton | Banc double assise avec affichage | pièce | Panchina, doppia, con cartellone | pz.
Sitzbank, einfach, ohne Betonklötze | Stk. | Fertigbeton | Banc simple sans support en béton | pièce | Panchina, semplice, senza blocchi di calcestruzzo | pz.
Plakatständer | Stk. | Stahl | Porte-affiches | pièce | Suppoto per poster | pz.
Wartehalle | Stk. | Stahl | Salle d’attente | pièce | Sala d’attesa | pz.
4.2 Bodenbeläge |  |  | 4.2 Revêtements de sol |  | 4.2 Pavimentazioni
Bodenbelag, Beton, auf Bauwerk | m | Hochbaubeton | Revêtement de sol en béton, sur chape | m | Pavimentazione, calcestruzzo su opera edile | m
Bodenbelag, Beton, mit Unterbau | m | Hochbaubeton | Revêtement de sol en béton, avec sous-couche | m | Pavimentazione, calcestruzzo con sottostruttura | m
Bodenbelag, Naturstein im Mörtelbett | m2 | Hochbaubeton | Revêtement de sol en pierre naturelle sur lit de mortier | m2 | Pavimentazione, pietra naturale in letto di malta | m2
Bodenbelag, Terrazzo, 30mm, mit Tragschicht | m2 | Hochbaubeton | Revêtement de sol en terrazzo, 30 mm, avec couche de base | m2 | Pavimentazione, terrazzo, 30 mm, con strato portante | m2
Bodenbelag, Terrazzo, 30 mm, zementgebunden, auf Bauwerk | m2 | Hochbaubeton | Revêtement de sol en terrazzo, 30 mm, lié au ciment, sur chape | m2 | Pavimentazione, terrazzo, 30 mm, legato a cemento, su opera edile | m2
4.3 Ausstattung |  |  | 4.3 Aménagement |  | 4.3 Dotazione
Handlauf auf Geländer oder Wand | m | Stahl | Main courante fixée à un garde-corps ou à une paroi | m | Corrimano su ringhiera o a parete | m
Signaletik inkl. Unterkonstruktion | Stk. / eine Anlage | Stahl | Élément de signalétique avec support | pièce/une installation | Segnaletica, incl. strutture di sostegno | pz. per impianto
Signaletik leuchtend | Stk. | Stahl | Élément de signalétique lumineux | pièce | Segnaletica luminosa | pz.
Geländer S1 exkl. Handlauf | m | Stahl | Garde-corps S1 sans main courante | m | Ringhiera S1 senza corrimano | m
4.4 Perronbau |  |  | 4.4 Construction de quais |  | 4.4 Costruzione del marciapiede
Betontreppe inkl. Seitenwände | m Grundriss | Tiefbaubeton | Escalier en béton avec parois latérales | mètre sur plan | Scala in calcestruzzo, incl. pareti laterali | m planimetria
Perronbelag, Asphalt | m2 | Asphalt | Revêtement de quai, en asphalte | m2 | Rivestimento del marciapiede, asfalto | m2
Perronbelag, Betonsteine | m2 | Fertigbeton | Revêtement de quai, pavés en béton | m2 | Rivestimento del marciapiede, masselli in cemento | m2
Perrondach mit Stütze und Fundation exkl. TA | m2 | Stahl | Marquise avec pilier et fondation, mais sans équipement technique | m2 | Pensilina con sostegni e fondazione, escl. dotazione tecnica | m2
Perrondach ohne Stützen exkl. TA | m2 | Generisch | Marquise sans pilier ni équipement technique | m2 | Pensilina senza sostegni, escl. dotazione tecnica | m2
Perronrandwinkel Aufsatzwinkel | m | Fertigbeton | Bordure de quai, élément de rehausse | m | Angolo di rialzo bordone marciapiede | m
Perronrandwinkel P55, inkl. Fundament | m | Fertigbeton | Bordure de quai P55, avec fondation | m | Bordone di marciapiede P55, incl. fondazione | m
Perronrandwinkel P55, ohne Fundament | m | Fertigbeton | Bordure de quai P55, sans fondation | m | Bordone di marciapiede P55, escl. fondazione | m
Betontreppe mit Natursteintritten inkl. Seitenwände | m Grundriss | Tiefbaubeton | Escalier en béton avec marches en pierre naturelle et parois latérales | mètre sur plan | Scala in calcestruzzo con pedate in pietra naturale, incl. pareti laterali | m planimetria
4.5 Technische Anlagen |  |  | 4.5 Installations techniques |  | 4.5 Impianti tecnici
Lift (Fahrkabine + Technik) | Stk. | Stahl | Ascenseur (cabine et équipements techniques) | pièce | Ascensore (cabina passeggeri + locale tecnico) | pz.
Lift freistehend inkl. Liftschacht (6.2 m Förderhöhe) | Stk. | Stahl | Ascenseur autoportant, pylône autoporteur inclus (hauteur d’élévation de 6,2 m) | pièce | Ascensore esterno, incl. vano (altezza di trasporto 6,2 m) | pz.
Perronanzeiger | Stk. | Stahl | Téléaffichage de quai | pièce | Indicatore di binario sul marciapiede | pz.
Photovoltaikanlage | m2 | Stahl | Installation photovoltaïque | m2 | Impianto fotovoltaico | m2
Photovoltaikpanele | m2 | Stahl | Panneaux photovoltaïques | m2 | Pannelli fotovoltaici | m2
Rolltreppe (Stk.) | Stk. | Stahl | Escalier roulant (pièce) | pièce | Scala mobile (pz.) | pz.
Rolltreppe (m Höhenversatz) | m Höhenversatz | Stahl | Escalier roulant (dénivelé, en m) | dénivelé, en m | Scala mobile (m altezza di sollevamento) | m altezza di sollevamento
4.6 Diverses |  |  | 4.6 Divers |  | 4.6 Varie
GSMR Mast inkl. Fundament | Stk. | Stahl | Mât GSM-R, fondation incluse | pièce | Palo GSM-R, incl. fondazione | pz.
05 Sicherungsanlagen |  |  | 05 Installations de sécurité |  | 05 Impianti di sicurezza
5.1 Signale |  |  | 5.1 Signaux |  | 5.1 Segnali
Signal (Schild, Befestigung, Laternen) | Stk. | Stahl | Signal (panneau, fixation, lanterne/lampe) | pièce | Segnale (cartello, fissaggio, lanterne) | pz.
Signal, freistehend, inkl. Fundament | Stk. | Stahl | Signal autonome, fondation incluse | pièce | Segnale, a libera installazione, incl. fondazione | pz.
Signallaterne | Stk. | Stahl | Lampe de signalement | pièce | Lanterna per segnali | pz.
Signalportal (drei Gleise) | Stk. | Stahl | Portique de signalisation (trois voies) | pièce | Portale portasegnali (su tre binari) | pz.
Zwergsignal | Stk. | Stahl | Signal nain | pièce | Segnale basso | pz.
5.2 Diverses |  |  | 5.2 Divers |  | 5.2 Varie
Achszähler | Stk. | Generisch | Compteur d’essieux | pièce | Conta-assi | pz.
Bahnübergang (Steuerung, Aussenanlage) | Stk. | Stahl | Passage à niveau (commande, installation extérieure) | pièce | Passaggio a livello (comando, impianto esterno) | pz.
Eurobalise FSS | Stk. | Generisch | Eurobalise FSS | pièce | Eurobalise FSS | pz.
Mittelspannungsanlage | Stk. |  | Installation moyenne tension | pièce | Impianto a media tensione | pz.
Niederspannungsanlage | Stk. |  | Installation basse tension | pièce | Impianto a bassa tensione | pz.
SA Kabelverteiler | Stk. | Stahl | Distributeur de câbles IS | pièce | Diramatore cavi impianto di sicurezza | pz.
Trafostation | Stk. | Generisch | Station de transformateurs | pièce | Stazione di trasformatori | pz.
USV Anlage | Stk. | Generisch | Installation ASI | pièce | Impianto UPS | pz.
Weichenheizung, elektrisch (Kabel, Steuerung, Aussenanlage) | pro Weiche | Kupfer | Chauffage d’aiguille, électrique (câbles, commande, installation extérieure) | Par aiguille | Riscaldamento degli scambi, elettrico (cavi, comando, impianto esterno) | per ogni scambio
Stellwerk, elektronisch 2. Generation | Stk. | Generisch | Enclenchement électronique, 2e génération | pièce | Apparecchio centrale elettronico di 2° generazione | pz.
06 Kabel |  |  | 06 Câbles |  | 06 Cavi
6.1 Kabel |  |  | 6.1 Câbles |  | 6.1 Cavi
Glasfaserkabel | m | Generisch | Câbles à fibres optiques | m | Cavo a fibre ottiche | m
Glasfaserkabel 1x12 | km | Generisch | Câble à fibres optiques 1x12 | km | Cavo a fibre ottiche 1x12 | km
Glasfaserkabel 2x12 | km | Generisch | Câble à fibres optiques 2x12 | km | Cavo a fibre ottiche 2x12 | km
Glasfaserkabel 4x12 | km | Generisch | Câble à fibres optiques 4x12 | km | Cavo a fibre ottiche 4x12 | km
Glasfaserkabel 8x12 | km | Generisch | Câble à fibres optiques 8x12 | km | Cavo a fibre ottiche 8x12 | km
Mittelspannungskabel | m | Kupfer | Câbles moyenne tension | m | Cavo per medie tensioni | m
Stellwerkkabel | m | Kupfer | Câbles d’enclenchement | m | Cavo per apparecchio centrale | m
6.2 Kabelschutz |  |  | 6.2 Protection des câbles |  | 6.2 Protezione cavi
Kabelkanal inkl. Deckel T22 | m | Fertigbeton | Caniveau à câbles, couvercle T22 inclus | m | Canale per cavi, incl. chiusino T22 | m
Kabelkanal inkl. Deckel T23 | m | Fertigbeton | Caniveau à câbles, couvercle T23 inclus | m | Canale per cavi, incl. chiusino T23 | m
Kabelkanal inkl. Deckel T24 | m | Fertigbeton | Caniveau à câbles, couvercle T24 inclus | m | Canale per cavi, incl. chiusino T24 | m
Rohrblock (4 x DN150) | m | Hochbaubeton | Bloc de tuyaux (4 x DN150) | m | Bauletti cavi (4 x DN150) | m
Rohrblock (Leerrohr x m) | Leerrohr x m | Hochbaubeton | Bloc de tuyaux (gaine de réserve x m) | Gaine de réserve x m | Bauletti cavi (tubo vuoto x m) | tubo vuoto x m
07 Umwelt |  |  | 07 Considérations environnementales |  | 07 Ambiente
7.1 Lärmschutz |  |  | 7.1 Protection contre le bruit |  | 7.1 Protezione contro i rumori
Beton-Lärmschutzwand, einseitig, Ausfachungselement | m2 | Fertigbeton | Paroi antibruit en béton, absorption sur une seule face, élément de remplissage | m2 | Parete antirumore in calcestruzzo, unilaterale, elemento di tamponamento | m2
Beton-Lärmschutzwand, einseitig, mit Fundation | m | Fertigbeton | Paroi antibruit en béton, absorption sur une seule face, avec fondation | m | Parete antirumore in calcestruzzo, unilaterale, con fondazione | m
Beton-Lärmschutzwand, einseitig, ohne Fundation | m | Fertigbeton | Paroi antibruit en béton, absorption sur une seule face, sans fondation | m | Parete antirumore in calcestruzzo, unilaterale, senza fondazione | m
7.2 Diverses |  |  | 7.2 Divers |  | 7.2 Varie
Bodenabtrag inkl. Zwischenlagerung und Wiedereinbau | m3 fest | Strassentransport | Travaux de déblai, entreposage et remise en place inclus | m3 solide | Asportazione di suolo, incl. deposito temporaneo e ripristino | m3 fisso
Flächenbeanspruchung definitiv | m2 | Ohne | Surfaces sollicitées (valeur définitive) | m2 | Richiesta definitiva di superficie | m2
Rodung | m2 | Ohne | Défrichement | m2 | Dissodamento | m2
09 Transport |  |  | 09 Transport |  | 09 Trasporto
9.1 Bahntransport |  |  | 9.1 Transport ferroviaire |  | 9.1 Trasporto su rotaia
Bahntransport (tkm, mix) | t*km | Energie | Transport ferroviaire (t-km, mix électrique) | t*km | Trasporto su rotaia (tkm, misto) | t*km
Bahntransport (vkm, mix) | v*km | Energie | Transport ferroviaire (v-km, mix électrique) | v*km | Trasporto su rotaia (vkm, misto) | v*km
Bahntransport Baustelle (tkm) | t*km | Strassentransport | Transport ferroviaire lié au chantier (t-km) | t*km | Trasporto su rotaia area lavori (tkm) | t*km
Bahntransport Baustelle (vkm) | v*km | Strassentransport | Transport ferroviaire lié au chantier (v-km) | v*km | Trasporto su rotaia area lavori (vkm) | v*km
9.2 Strassentransport |  |  | 9.2 Transport routier |  | 9.2 Trasporto su strada
Personentransport, Ersatzbus | p*km | Strassentransport | Transport de voyageurs, bus de remplacement | p*km | Trasporto di persone, autobus sostitutivo | p*km
Personentransport, PKW | p*km | Strassentransport | Transport de voyageurs, voitures de tourisme | p*km | Trasporto di persone, automobili | p*km
Strassentransport (tkm) | t*km | Strassentransport | Transport routier (t-km) | t*km | Trasporto su strada (tkm) | t*km
Strassentransport (vkm) | v*km | Strassentransport | Transport routier (v-km) | v*km | Trasporto su strada (vkm) | v*km
Velotransport | p*km | Ohne | Transport de vélos | p*km | Trasporto di biciclette | p*km
Verkehrsbeeinträchtigung Strasse (LKW Mix) (vkm) | v*km | Strassentransport | Perturbation du trafic routier (camions divers) (v-km) | v*km | Limitazioni al traffico stradale (autocarri, misto) (vkm) | v*km
Verkehrsbeeinträchtigung Strasse (PKW) (vkm) | v*km | Strassentransport | Perturbation du trafic routier (voitures de tourisme) (v-km) | v*km | Limitazioni al traffico stradale (automobili) (vkm) | v*km
9.3 Förderbandanlagen |  |  | 9.3 Systèmes de convoyeurs |  | 9.3 Impianti di nastri trasportatori
Doppel-Förderband aufgeständert, eingehaust mit Laufsteg (Typ 3) | m | Stahl | Double convoyeur surélevé, clos, avec chemin de circulation (type 3) | m | Nastro trasportatore doppio rialzato, incapsulato con passerella (tipo 3) | m
Doppel-Förderband aufgeständert, mit Abdeckung und Laufsteg (Typ 2) | m | Stahl | Double convoyeur surélevé, avec couvercle et chemin de circulation (type 2) | m | Nastro trasportatore doppio rialzato, con protezione e passerella (tipo 2) | m
Einfach-Förderband aufgeständert, eingehaust mit Laufsteg (Typ 3) | m | Stahl | Simple convoyeur surélevé, clos avec chemin de circulation (type 3) | m | Nastro trasportatore semplice rialzato, incapsulato con passerella (tipo 3) | m
Einfach-Förderband aufgeständert, mit Abdeckung und Laufsteg (Typ 2) | m | Stahl | Simple convoyeur surélevé, avec couvercle et chemin de circulation (type 2) | m | Nastro trasportatore semplice rialzato, con protezione e passerella (tipo 2) | m
Förderbandtransport | m | Stahl | Acheminement par convoyeur | m | Movimentazione su nastri trasportatori | m
Temporäre Einhausung | m2 | Stahl | Enceinte temporaire | m2 | Incapsulamento temporaneo | m2
Turmsilo ohne Einhausung | m3 Nutzvolumen | Stahl | Silo-tour sans enceinte | m3 de volume utile | Torre di stoccaggio non incapsulata | m3 volume utile
Verladebahnhof, exkl. Förderbänder | Stk. | Stahl | Gare de transbordement, convoyeurs non inclus | pièce | Stazione di carico, escl. nastri trasportatori | pz.
9.4 Diverses |  |  | 9.4 Divers |  | 9.4 Varie
Helikoptertransport | t*km | Strassentransport | Héliportage | t*km | Trasporto su elicotteri | t*km
Schiffstransport | t*km | Strassentransport | Transport par bateau | t*km | Trasporto navale | t*km
10 Baumaschinen |  |  | 10 Machines de chantier |  | 10 Macchine da costruzione
10.1 Fahrbahn |  |  | 10.1 Voie ferrée |  | 10.1 Binari
B771 | h | Strassentransport | B771 | h | B771 | h
BOA 811 | h | Strassentransport | BOA 811 | h | BOA 811 | h
BOA 821 | h | Strassentransport | BOA 821 | h | BOA 821 | h
C76 | h | Strassentransport | C76 | h | C76 | h
DRL 21 | h | Strassentransport | DRL 21 | h | DRL 21 | h
Eisenbahnkran 50-100t | h | Strassentransport | Grue ferroviaire 50-100 t | h | Gru ferroviaria 50-100 t | h
Eisenbahnkran >100t | h | Strassentransport | Grue ferroviaire > 100 t | h | Gru ferroviaria > 100 t | h
MFS | h | Strassentransport | MFS | h | MFS | h
MFS 40-4ZW | h | Strassentransport | MFS 40-4ZW | h | MFS 40-4ZW | h
Maschinenkombination Schotterersatz | m | Strassentransport | Ensemble de machines pour le remplacement du ballast | m | Combinazione di macchine per sostituzione pietrisco | m
Maschinenkombination Schotterreinigung | m | Strassentransport | Ensemble de machines pour le criblage du ballast | m | Combinazione di macchine per pulizia pietrisco | m
Maschinenkombination Unterbausanierung | m | Strassentransport | Ensemble de machines pour l’assainissement de l’infrastructure | m | Combinazione di macchine per risanamento sottostruttura | m
Puma 90L | h | Strassentransport | Puma 90L | h | Puma 90L | h
Puscal 2/3 | h | Strassentransport | Puscal 2/3 | h | Puscal 2/3 | h
Silad | h | Strassentransport | SILAD | h | Silad | h
Vanoliner | h | Strassentransport | Vanoliner | h | Vanoliner | h
10.2 Fahrstrom |  |  | 10.2 Courant de traction |  | 10.2 Corrente di trazione
Flachwagen | h | Strassentransport | Wagon plat | h | Carro pianale | h
Hocharbeitsbühne 18m | h | Strassentransport | Plate-forme élévatrice 18 m | h | Piattaforma aerea 18 m | h
Hocharbeitsbühne Tafag | h | Strassentransport | Plate-forme élévatrice Tafag | h | Piattaforma aerea Tafag | h
Hubwagen Windhoff | h | Strassentransport | Wagon élévateur Windhoff | h | Carrello elevatore Windhoff | h
Kabelabrollwagen | h | Strassentransport | Wagon avec enrouleurs de câbles | h | Carrello sbobinatore cavi | h
Kombi Windhoff | h | Strassentransport | Wagon Combi Windhoff | h | Carro combi Windhoff | h
Kranwagen Plasser | h | Strassentransport | Wagon-grue Plasser | h | Carro-gru Plasser | h
Maschinenkombination Hebebühne/Kran | h | Strassentransport | Ensemble de machines avec plate-forme élévatrice/grue | h | Combinazione di macchine piattaforma elevatrice / gru | h
Maschinenkombination Seilzug | m | Strassentransport | Ensemble de machines avec câble | m | Combinazione di macchine trazione a fune | m
Montagewagen mit Hebebühne | h | Strassentransport | Wagon de montage avec plate-forme élévatrice | h | Carro di montaggio con piattaforma elevatrice | h
10.3 Tiefbau |  |  | 10.3 Constructions souterraines |  | 10.3 Genio civile
Diesel in Baumaschine (Liter) | l | Strassentransport | Diesel, réservoir de machine de chantier (en litres) | l | Diesel in macchina da costruzione (litri) | l
Diesel in Baumaschine (kWh Endenergie) | kWh | Strassentransport | Diesel, réservoir de machine de chantier (énergie finale en kWh) | kWh | Diesel in macchina da costruzione (energia finale in kWh) | kWh
Diesel in Baumaschine (kWh Endenergie, inkl. Schmiermittel und Maschine) | kWh Endenergie | Strassentransport | Diesel, réservoir de machine de chantier (énergie finale en kWh, lubrifiant et machine inclus) | énergie finale en kWh | Diesel in macchina da costruzione (energia finale in kWh, incl. lubrificanti e macchina) | Energia finale in kWh
Dumper (35kW) | h | Strassentransport | Dumper (35 kW) | h | Dumper (35 kW) | h
HVO in Baumaschine (Liter) | l | Strassentransport | Diesel HVO, réservoir de machine de chantier (en litres) | l | Olio vegetale idrotrattato in macchina da costruzione (litri) | l
HVO in Baumaschine (kWh Endenergie) | kWh | Strassentransport | Diesel HVO, réservoir de machine de chantier (énergie finale en kWh) | kWh | Olio vegetale idrotrattato in macchina da costruzione (energia finale in kWh) | kWh
Radlader - Kompaktlader (55kW) | h | Strassentransport | Chargeur sur pneus/chargeur compact (55 kW) | h | Pala caricatrice - Minipala caricatrice (55 kW) | h
ZW-Bagger (120kW) | h | Strassentransport | Pelle mécanique rail-route (120 kW) | h | Escavatore strada e rotaia (120 kW) | h
10.4 Lokomotiven |  | Strassentransport | 10.4 Locomotives |  | 10.4 Locomotive
Tm 234, AK | h | Strassentransport | Tm 234 avec nacelle de travail | h | Tm 234, AKU | h
Tm 234.4 | h | Strassentransport | Tm 234.4 | h | Tm 234.4 | h
10.5 Diverses |  |  | 10.5 Divers |  | 10.5 Varie
Weichentransportwagen WTW | h | Stahl | Wagon de transport pour appareils de voie WTW | h | Carro per trasporto scambi WTW | h
11 Hilfsmaterialien |  |  | 11 Matériel auxiliaire |  | 11 Materiali ausiliari
Geotextil | m2 | Generisch | Géotextile | m2 | Geotessile | m2
Mitarbeitende | h | Strassentransport | Main-d’œuvre | h | Personale | h
Stahl für Baumaschinen | t | Stahl | Acier pour machines de chantier | t | Acciaio per macchine da costruzione | t